## Лист1
Наладочная ведомость для абонентов на межотопителый сезон 2023 года
№ п/п | Адрес узла ввода | Наименование источника | Признак наличия регулятора температуры | Диаметр шайбы перед Т/О ГВС, мм | Диаметр шайбы в циркуляционной линии ГВС, мм | Количество шайб в циркуляционной линии ГВС, шт.
1 | ул. Азовская, 3 | РТС "Северная" | Регулятор температуры | - | - | 0
2 | ул. Азовская, 4 | РТС "Северная" | Регулятор температуры | - | - | 0
3 | ул. Азовская, 5 | РТС "Северная" | Без регулятора | 9.468 | - | 1
4 | ул. Алябьева, 1-7 | РТС "Северная" | Регулятор температуры | - | - | 0
5 | ул. Алябьева, 14-16 | РТС "Северная" | Регулятор температуры | - | - | 0
6 | ул. Алябьева, 18-22 | РТС "Северная" | Регулятор температуры | - | - | 0
7 | ул. Алябьева, 1а | РТС "Северная" | Регулятор температуры | - | - | 0
8 | ул. Артиллерийская, 13-15 | РТС "Северная" | Регулятор температуры | - | - | 0
9 | ул. Артиллерийская, 18 | РТС "Северная" | Регулятор температуры | - | - | 0
10 | ул. Больничная, 5 | РТС "Северная" | Регулятор температуры | - | - | 0
11 | ул. Бородинская, 13 | РТС "Северная" | Регулятор температуры | - | - | 0
12 | ул. Вагнера, 6 | РТС "Северная" | Регулятор температуры | - | - | 1
13 | ул. Галицкого генерала, 6-10 | РТС "Северная" | Без регулятора | - | - | 0
14 | ул. Артиллерийская, 48 | РТС "Северная" | Регулятор температуры | - | - | 0
15 | ул. Артиллерийская, 50 | РТС "Северная" | Регулятор температуры | - | - | 0
16 | ул. Артиллерийская, 52 | РТС "Северная" | Регулятор температуры | - | - | 1
17 | ул. Артиллерийская, 54 ГП2 | РТС "Северная" | Регулятор температуры | - | - | 1
18 | ул. Артиллерийская, 56 | РТС "Северная" | Регулятор температуры | - | - | 1
19 | ул. Гостиная, 9 | РТС "Северная" | Без регулятора | 15.3703 | - | 1
20 | ул. Артиллерийская, 57 | РТС "Северная" | Регулятор температуры | - | - | 1
21 | ул. Артиллерийская, 59 | РТС "Северная" | Регулятор температуры | - | - | 1
22 | ул. Артиллерийская, 58 | РТС "Северная" | Регулятор температуры | - | - | 1
23 | Мира пр-т, 15 | РТС "Северная" | Регулятор температуры | - | - | 0
24 | ул. Баранова, 34 | РТС "Северная" | Регулятор температуры | - | - | 1
25 | ул. Донского 26-32 | РТС "Северная" | Без регулятора | 15.0018 | - | 0
26 | ул. Донского 7-11 | РТС "Северная" | Регулятор температуры | - | - | 1
27 | ул. Беломорская, 2 | РТС "Северная" | Регулятор температуры | - | - | 0
28 | ул. Береговая, 40 | РТС "Северная" | Регулятор температуры | - | - | 1
29 | ул. Верхнеозерная, 24 | РТС "Северная" | Без регулятора | 4.2351 | - | 0
30 | ул. Верхнеозерная, 25-7 | РТС "Северная" | Без регулятора | 3.1094 | - | 0
31 | ул. Зоологическая, 2 | РТС "Северная" | Регулятор температуры | - | - | 0
32 | ул. Зоологический пер., 11 | РТС "Северная" | Регулятор температуры | - | - | 0
33 | ул. Гайдара, 4а | РТС "Северная" | Регулятор температуры | - | - | 0
34 | ул. Гайдара, 4б | РТС "Северная" | Регулятор температуры | - | - | 0
35 | ул. Сафронова полк., 3 ИТП-1 | РТС "Северная" | Без регулятора | 10.1443 | - | 0
36 | ул. Гайдара, 6 | РТС "Северная" | Регулятор температуры | - | - | 0
37 | ул. Гайдара, 94 | РТС "Северная" | Регулятор температуры | - | - | 0
38 | ул. Галицкого генерала, 11-17 | РТС "Северная" | Без регулятора | - | - | 0
39 | ул. Галицкого генерала, 5-9 | РТС "Северная" | Регулятор температуры | - | - | 0
40 | ул. Герцена, 2 | РТС "Северная" | Без регулятора | 17.8931 | - | 0
41 | ул. Горького, 104 | РТС "Северная" | Регулятор температуры | - | - | 0
42 | ул. Горького, 107 | РТС "Северная" | Регулятор температуры | - | - | 0
43 | ул. Горького, 153-163 | РТС "Северная" | Без регулятора | 10.0588 | - | 0
44 | ул. Горького, 165-175 | РТС "Северная" | Без регулятора | 10.0711 | - | 1
45 | ул. Горького, 19 | РТС "Северная" | Регулятор температуры | - | - | 1
46 | ул. Горького, 193 | РТС "Северная" | Регулятор температуры | - | - | 0
47 | ул. Горького, 19а | РТС "Северная" | Регулятор температуры | - | - | 1
48 | ул. Горького, 21 | РТС "Северная" | Регулятор температуры | - | - | 2
49 | ул. Горького, 23 | РТС "Северная" | Регулятор температуры | - | - | 0
50 | ул. Горького, 25 | РТС "Северная" | Регулятор температуры | - | - | 0
51 | ул. Горького, 36а | РТС "Северная" | Без регулятора | 5.2073 | - | 2
52 | ул. Горького, 4 | РТС "Северная" | Без регулятора | 3.0257 | - | 2
53 | ул. Горького, 50 | РТС "Северная" | Без регулятора | 11.08 | - | 0
54 | ул. Горького, 55б | РТС "Северная" | Регулятор температуры | - | - | 0
55 | ул. Горького, 55а | РТС "Северная" | Регулятор температуры | - | - | 0
56 | ул. Горького, 65 | РТС "Северная" ул. Горького, 65 | Регулятор температуры | - | - | 0
57 | ул. Горького, 66 | РТС "Северная" | Без регулятора | 6.9176 | - | 1
58 | ул. Горького, 81 | РТС "Северная" | Регулятор температуры | - | - | 0
59 | ул. Горького, 83 | РТС "Северная" | Регулятор температуры | - | - | 0
60 | ул. Госпитальная, 23 | РТС "Северная" | Без регулятора | 4.1494 | - | 0
61 | ул. Грибоедова пер., 9 | РТС "Северная" | Без регулятора | 7.7691 | - | 0
62 | ул. Грибоедова, 13-19 | РТС "Северная" | Без регулятора | 10.4632 | - | 1
63 | ул. Грибоедова, 4-6 | РТС "Северная" | Без регулятора | 7.7964 | - | 8
64 | ул. Дадаева старшины, 56 | РТС "Северная" | Регулятор температуры | - | - | 0
65 | ул. Димитрова, 28-34 | РТС "Северная" | Регулятор температуры | - | - | 1
66 | ул. Достоевского, 2 | РТС "Северная" | Без регулятора | 4.9248 | - | 1
67 | ул. Зеленая, 18а | РТС "Северная" | Регулятор температуры | - | - | 1
68 | ул. Зеленая, 20-26 | РТС "Северная" | Без регулятора | 6.8117 | - | 2
69 | ул. Зеленая, 28-38 | РТС "Северная" | Без регулятора | 10.2736 | - | 2
70 | ул. Зеленая, 40 | РТС "Северная" | Регулятор температуры | - | - | 1
71 | ул. Зеленая, 42-52 | РТС "Северная" | Без регулятора | 10.0923 | - | 4
72 | ул. Зеленая, 54-64 | РТС "Северная" | Без регулятора | 10.2023 | - | 1
73 | ул. Зеленая, 68 | РТС "Северная" | Регулятор температуры | - | - | 1
74 | ул. Зеленая, 70 | РТС "Северная" | Регулятор температуры | - | - | 1
75 | ул. Земельная, 2 | РТС "Северная" | Регулятор температуры | - | - | 0
76 | ул. Земельная, 2а | РТС "Северная" | Без регулятора | 4.7845 | - | 0
77 | ул. Земельная, 6 | РТС "Северная" | Без регулятора | 6.8102 | - | 0
78 | ул. Земельная, 8-8а | РТС "Северная" | Без регулятора | 8.6421 | - | 1
79 | ул. Иванникова подполк., 9-15 ТП1 | РТС "Северная" | Без регулятора | - | - | 1
80 | ул. Иванникова подполк., 3 | РТС "Северная" | Без регулятора | 9.1152 | - | 1
81 | ул. Иванникова подполк., 5 | РТС "Северная" | Регулятор температуры | - | - | 1
82 | ул. Иванникова подполк., 7 | РТС "Северная" | Регулятор температуры | - | - | 1
83 | ул. Калужская, 20/лит А | РТС "Северная" | Без регулятора | 6.2855 | - | 0
84 | ул. Калужская, 4-10 | РТС "Северная" | Без регулятора | 9.3657 | - | 0
85 | ул. Калязинская, 10-20 | РТС "Северная" | Регулятор температуры | - | - | 0
86 | ул. Калязинская, 8 | РТС "Северная" | Регулятор температуры | - | - | 2
87 | ул. Князева лейт., 13-17 | РТС "Северная" | Без регулятора | 7.3162 | - | 1
88 | ул. Князева лейт., 3 | РТС "Северная" | Регулятор температуры | - | - | 0
89 | ул. Колоскова, 2а | РТС "Северная" | Регулятор температуры | - | - | 0
90 | ул. Космическая, 10-20 | РТС "Северная" | Регулятор температуры | - | - | 0
91 | ул. Куйбышева, 11 | РТС "Северная" | Без регулятора | 7.7855 | - | 0
92 | ул. Ладожская, 1 | РТС "Северная" | Регулятор температуры | - | - | 1
93 | ул. Ленинградская, 36 | РТС "Северная" | Регулятор температуры | - | - | 0
94 | ул. Ленинградская, 50-54 | РТС "Северная" | Регулятор температуры | - | - | 0
95 | Ленинский пр-т, 18а | РТС "Северная" | Регулятор температуры | - | - | 1
96 | ул. Ленинский пр-т, 39а-45а | РТС "Северная" | Без регулятора | - | - | 3
97 | Ленинский пр-т, 7-9 | РТС "Северная" | Регулятор температуры | - | - | 8
98 | ул. Лермонтова, 22 | РТС "Северная" | Без регулятора | 8.3583 | - | 0
99 | ул. Майская, 4 | РТС "Северная" | Регулятор температуры | - | - | 2
100 | ул. Маточкина Ю, 10 | РТС "Северная" | Регулятор температуры | - | - | 0
101 | ул. Маточкина Ю, 12 | РТС "Северная" | Без регулятора | 9.3893 | - | 0
102 | ул. Маточкина Ю, 14 | РТС "Северная" | Без регулятора | 10.8836 | - | 0
103 | ул. Маточкина Ю, 16 | РТС "Северная" | Регулятор температуры | - | - | 0
104 | ул. Маточкина Ю, 2 | РТС "Северная" | Регулятор температуры | - | - | 0
105 | ул. Маточкина Ю, 6 | РТС "Северная" | Регулятор температуры | - | - | 0
106 | ул. Маточкина Ю, 7 | РТС "Северная" | Регулятор температуры | - | - | 1
107 | ул. Маточкина Ю, 8 | РТС "Северная" | Регулятор температуры | - | - | 1
108 | ул. Маточкина Ю, 9 | РТС "Северная" | Регулятор температуры | - | - | 0
109 | ул. Минская, 1-7 | РТС "Северная" | Регулятор температуры | - | - | 0
110 | ул. Минская, 10-16 | РТС "Северная" | Без регулятора | 8.9444 | - | 1
111 | ул. Минская, 17-23 | РТС "Северная" | Регулятор температуры | - | - | 1
112 | ул. Минская, 2-8 | РТС "Северная" | Регулятор температуры | - | - | 0
113 | ул. Минская, 9-15 | РТС "Северная" | Регулятор температуры | - | - | 0
114 | ул. Молодежная, 3 | РТС "Северная" | Регулятор температуры | - | - | 0
115 | ул. Молодежная, 6 | РТС "Северная" | Регулятор температуры | - | - | 0
116 | ул. Молодежная, 7 | РТС "Северная" | Регулятор температуры | - | - | 0
117 | ул. Музыкальная, 1-5 | РТС "Северная" | Регулятор температуры | - | - | 0
118 | ул. Нарвская, 51а | РТС "Северная" | Без регулятора | 4.1647 | - | 1
119 | ул. Нарвская, 55 | РТС "Северная" | Регулятор температуры | - | - | 1
120 | ул. Нарвская, 58 (корпус 1) | РТС "Северная" | Регулятор температуры | - | - | 1
121 | ул. Нарвская, 68а | РТС "Северная" | Регулятор температуры | - | - | 1
122 | ул. Нарвская, 85а | РТС "Северная" | Регулятор температуры | - | - | 0
123 | ул. Нарвская, 91а | РТС "Северная" | Регулятор температуры | - | - | 1
124 | ул. Невского А., 105а | РТС "Северная" ул. Невского А., 105а-105б | Регулятор температуры | - | 4.2081 | 1
125 | ул. Невского А., 107-115 (узел-1) | РТС "Северная" | Регулятор температуры | - | - | 1
126 | ул. Невского А., 117-123 | РТС "Северная" | Регулятор температуры | - | - | 1
127 | ул. Невского А., 14 | РТС "Северная" | Регулятор температуры | - | - | 1
128 | ул. Невского А., 14-14в | РТС "Северная" | Регулятор температуры | - | - | 0
129 | ул. Невского А., 14а | РТС "Северная" | Регулятор температуры | - | - | 1
130 | ул. Невского А., 31-37 | РТС "Северная" | Без регулятора | 13.0564 | - | 1
131 | ул. Невского А., 38-38в | РТС "Северная" | Без регулятора | 13.4812 | - | 1
132 | ул. Невского А., 39-43а | РТС "Северная" | Регулятор температуры | - | - | 0
133 | ул. Невского А., 46-46а | РТС "Северная" | Без регулятора | 7.5203 | - | 0
134 | ул. Невского А., 50-52а | РТС "Северная" | Без регулятора | 11.8213 | - | 1
135 | ул. Невского А., 51 | РТС "Северная" | Регулятор температуры | - | - | 1
136 | ул. Невского А., 53 | РТС "Северная" | Регулятор температуры | - | - | 1
137 | ул. Невского А., 68а | РТС "Северная" | Регулятор температуры | - | - | 0
138 | ул. Невского А., 73-79 | РТС "Северная" | Без регулятора | 11.5051 | - | 101
139 | ул. Невского А., 78 | РТС "Северная" | Без регулятора | 5.8511 | - | 1
140 | ул. Невского А., 89 | РТС "Северная" | Регулятор температуры | - | - | 0
141 | ул. Некрасова, 10-14 | РТС "Северная" | Регулятор температуры | - | - | 0
142 | ул. Некрасова, 17-17а | РТС "Северная" | Регулятор температуры | - | - | 0
143 | ул. Некрасова, 18-24 | РТС "Северная" | Без регулятора | 11.2688 | - | 0
144 | ул. Некрасова, 2 | РТС "Северная" | Без регулятора | 3.7568 | - | 1
145 | ул. Озерная, 8-12 | РТС "Северная" | Регулятор температуры | - | - | 1
146 | ул. Озерная, 2 | РТС "Северная" | Регулятор температуры | - | - | 1
147 | ул. Озерная, 26-28, Стрелковая, 11-13 | РТС "Северная" | Регулятор температуры | - | - | 0
148 | ул. Озерная, 30 | РТС "Северная" | Регулятор температуры | - | - | 0
149 | ул. Кирова, 3-5 | РТС "Северная" | Без регулятора | - | - | 0
150 | ул. Озерная, 29-31 | РТС "Северная" | Регулятор температуры | - | - | 0
151 | ул. Озерная, 32 | РТС "Северная" | Регулятор температуры | - | - | 1
152 | ул. Кирова, 4 | РТС "Северная" | Регулятор температуры | - | - | 1
153 | ул. Озерная, 34-42 | РТС "Северная" | Без регулятора | 13.8088 | - | 1
154 | ул. Озерная, 4 | РТС "Северная" | Регулятор температуры | - | - | 1
155 | ул. Колоскова, 3-9а | РТС "Северная" | Без регулятора | 6.3066 | - | 0
156 | ул. Озерова, 24а, 26а | РТС "Северная" | Без регулятора | 3.1774 | - | 1
157 | ул. Колоскова, 4а | РТС "Северная" | Без регулятора | 5.2227 | - | 1
158 | ул. Озерова ген-лейт., 39-45 | РТС "Северная" | Без регулятора | 8.2288 | - | 33
159 | ул. Озерова ген-лейт., 47 | РТС "Северная" | Регулятор температуры | - | - | 40
160 | ул. Озерова ген-лейт., 49 | РТС "Северная" | Без регулятора | 3.3505 | - | 1
161 | ул. Озерова ген-лейт., 49а-51а | РТС "Северная" | Без регулятора | 6.1558 | - | 0
162 | ул. Озерова ген-лейт., 57 | РТС "Северная" | Регулятор температуры | - | - | 0
163 | ул. Островского, 12 (1 элеватор) | РТС "Северная" | Регулятор температуры | - | - | 1
164 | ул. Островского, 12а | РТС "Северная" | Без регулятора | 3.9959 | - | 1
165 | ул. Островского, 4 | РТС "Северная" | Регулятор температуры | - | - | 1
166 | ул. Островского, 4а | РТС "Северная" | Регулятор температуры | - | - | 1
167 | ул. Парковая аллея, 44-46 | РТС "Северная" | Регулятор температуры | - | - | 1
168 | ул. Парковая аллея, 48-54 (1 элеватор) | РТС "Северная" | Регулятор температуры | - | - | 1
169 | ул. Парковая аллея, 7-11 | РТС "Северная" | Регулятор температуры | - | - | 1
170 | Победы пл., 1 | РТС "Северная" | Регулятор температуры | - | - | 0
171 | ул. Пролетарская, 55-61а | РТС "Северная" | Без регулятора | 4.6417 | - | 1
172 | ул. Пролетарская, 63-69 | РТС "Северная" | Регулятор температуры | - | - | 1
173 | ул. Пролетарская, 66-72 | РТС "Северная" | Без регулятора | 10.9449 | - | 1
174 | ул. Пролетарская, 66а | РТС "Северная" | Регулятор температуры | - | - | 1
175 | ул. Пролетарская, 71-77 | РТС "Северная" | Регулятор температуры | - | - | 1
176 | ул. Пролетарская, 74-80 | РТС "Северная" | Без регулятора | 9.6781 | - | 1
177 | ул. Ракитная, 7 | РТС "Северная" | Регулятор температуры | - | - | 1
178 | ул. Ракитная, 1 | РТС "Северная" | Регулятор температуры | - | - | 0
179 | ул. Рокоссовского, 2-4 | РТС "Северная" | Регулятор температуры | - | - | 1
180 | ул. Рокоссовского, 22-26 | РТС "Северная" | Без регулятора | 8.3075 | - | 2
181 | ул. Рокоссовского, 6-14 | РТС "Северная" | Регулятор температуры | - | - | 1
182 | ул. Рокоссовского, 9-15 | РТС "Северная" | Без регулятора | 9.9106 | - | 1
183 | ул. Севастьянова проф., 15-19 | РТС "Северная" | Без регулятора | 9.568 | - | 2
184 | ул. Сергеева, 10 | РТС "Северная" | Регулятор температуры | - | - | 1
185 | ул. Сергеева, 11 | РТС "Северная" | Без регулятора | 7.9018 | - | 1
186 | ул. Сергеева, 13-19 | РТС "Северная" | Регулятор температуры | - | - | 0
187 | ул. Сергеева, 14 | РТС "Северная" | Без регулятора | 7.6287 | - | 1
188 | ул. Сергеева, 21 | РТС "Северная" | Без регулятора | 7.8986 | - | 0
189 | ул. Сергеева, 23-29 | РТС "Северная" | Без регулятора | 10.3762 | - | 1
190 | ул. Сергеева, 3-9 | РТС "Северная" | Регулятор температуры | - | - | 0
191 | ул. Сергеева, 31 | РТС "Северная" | Регулятор температуры | - | - | 0
192 | ул. Сергеева, 33-39 | РТС "Северная" | Без регулятора | 10.4235 | - | 2
193 | ул. Сергеева, 41 | РТС "Северная" | Без регулятора | 6.8994 | - | 2
194 | ул. Сергеева, 43-49 | РТС "Северная" | Без регулятора | 10.467 | - | 24
195 | ул. Сергеева, 49а | РТС "Северная" | Регулятор температуры | - | - | 0
196 | ул. Сергеева, 51-57 | РТС "Северная" | Регулятор температуры | - | - | 1
197 | ул. Сергеева, 59 | РТС "Северная" | Регулятор температуры | - | - | 1
198 | ул. Сергеева, 8 | РТС "Северная" | Регулятор температуры | - | - | 1
199 | ул. Сибирская, 27-29 | РТС "Северная" | Регулятор температуры | - | - | 2
200 | ул. Сибирякова ст. лейт., 38-44 | РТС "Северная" | Без регулятора | 6.4631 | - | 1
201 | ул. Сибирякова ст. лейт., 46 | РТС "Северная" | Регулятор температуры | - | - | 1
202 | ул. Согласия, 1 | РТС "Северная" | Регулятор температуры | - | - | 1
203 | ул. Согласия, 11 | РТС "Северная" | Регулятор температуры | - | - | 0
204 | ул. Согласия, 13 | РТС "Северная" | Регулятор температуры | - | - | 1
205 | ул. Согласия, 15 | РТС "Северная" | Регулятор температуры | - | - | 1
206 | ул. Согласия, 17 | РТС "Северная" | Регулятор температуры | - | - | 0
207 | ул. Согласия, 19 | РТС "Северная" | Регулятор температуры | - | - | 0
208 | ул. Согласия, 27 | РТС "Северная" | Регулятор температуры | - | - | 0
209 | ул. Согласия, 29 | РТС "Северная" | Регулятор температуры | - | - | 0
210 | ул. Согласия, 25 | РТС "Северная" | Регулятор температуры | - | - | 0
211 | ул. Согласия, 23 | РТС "Северная" | Регулятор температуры | - | - | 1
212 | ул. Согласия, 21 | РТС "Северная" | Регулятор температуры | - | - | 1
213 | ул. Согласия 3, 3а, 5 | РТС "Северная" | Регулятор температуры | - | - | 1
214 | ул. Согласия, 31 | РТС "Северная" | Регулятор температуры | - | - | 0
215 | ул. Согласия, 7-9 | РТС "Северная" | Регулятор температуры | - | - | 0
216 | ул. Соммера ген., 6-10 | РТС "Северная" | Регулятор температуры | - | - | 1
217 | ул. Соммера ген., 12-22 | РТС "Северная" | Без регулятора | 12.0559 | - | 1
218 | ул. Соммера ген., 13 | РТС "Северная" | Без регулятора | 7.7626 | - | 0
219 | ул. Соммера ген., 15-21 | РТС "Северная" | Регулятор температуры | - | - | 0
220 | ул. Соммера ген., 23 | РТС "Северная" | Регулятор температуры | - | - | 1
221 | ул. Соммера ген., 27а | РТС "Северная" | Регулятор температуры | - | - | 1
222 | ул. Соммера ген., 29-37 | РТС "Северная" | Без регулятора | 9.0824 | - | 0
223 | ул. Талалихина В., 12-16 | РТС "Северная" | Регулятор температуры | - | - | 1
224 | ул. Талалихина В., 18-22 ( 1 элеватор) | РТС "Северная" | Без регулятора | 12.5608 | - | 0
225 | ул. Талалихина В., 6-10 | РТС "Северная" | Регулятор температуры | - | - | 0
226 | ул. Театральная, 21 | РТС "Северная" | Регулятор температуры | - | - | 1
227 | ул. Театральная, 33а-33б | РТС "Северная" | Без регулятора | - | - | 1
228 | ул. Тельмана, 39 | РТС "Северная" | Регулятор температуры | - | - | 0
229 | ул. Тельмана, 41а | РТС "Северная" | Регулятор температуры | - | - | 1
230 | ул. Тельмана, 46-46а | РТС "Северная" | Без регулятора | 5.6556 | - | 1
231 | ул. Тельмана, 48 | РТС "Северная" | Регулятор температуры | - | - | 0
232 | ул. Толстого Льва, 12-14 | РТС "Северная" | Регулятор температуры | - | - | 1
233 | ул. Тургенева, 53 | РТС "Северная" | Регулятор температуры | - | - | 1
234 | ул. Университетская, 13 | РТС "Северная" | Регулятор температуры | - | - | 1
235 | ул. Университетская, 2 | РТС "Северная" | Регулятор температуры | - | - | 0
236 | ул. Университетская, 2г | РТС "Северная" | Регулятор температуры | - | - | 1
237 | ул. Фермора В., 3 | РТС "Северная" | Регулятор температуры | - | - | 1
238 | ул. Фермора В., 4 | РТС "Северная" | Регулятор температуры | - | - | 1
239 | ул. Фермора В., 5 | РТС "Северная" | Регулятор температуры | - | - | 1
240 | ул. Фермора В., 8 | РТС "Северная" | Регулятор температуры | - | - | 0
241 | ул. Челнокова ген., 10-18 | РТС "Северная" | Регулятор температуры | - | - | 1
242 | ул. Челнокова ген., 11 | РТС "Северная" | Регулятор температуры | - | - | 1
243 | ул. Челнокова ген., 30 | РТС "Северная" | Регулятор температуры | - | - | 0
244 | ул. Челнокова ген., 32 | РТС "Северная" | Регулятор температуры | - | - | 2
245 | ул. Челнокова ген., 34 ТП2 | РТС "Северная" | Регулятор температуры | - | - | 0
246 | ул. Челнокова ген., 36 | РТС "Северная" | Регулятор температуры | - | - | 0
247 | ул. Челнокова ген., 38 | РТС "Северная" | Регулятор температуры | - | - | 0
248 | ул. Челнокова ген., 40 | РТС "Северная" | Регулятор температуры | - | - | 0
249 | ул. Челнокова ген., 42 | РТС "Северная" | Регулятор температуры | - | - | 1
250 | ул. Черняховского, 1-5 | РТС "Северная" | Регулятор температуры | - | - | 3
251 | ул. Черняховского, 15 | РТС "Северная" | Без регулятора | 3.7752 | - | 1
252 | ул. Черняховского, 26 | РТС "Северная" | Регулятор температуры | - | - | 1
253 | ул. Черняховского, 52 | РТС "Северная" | Без регулятора | 5.2492 | - | 0
254 | ул. Черняховского, 54-56 и ул. Пролетарская, 79-87 | РТС "Северная" | Регулятор температуры | - | - | 1
255 | ул. Черняховского, 6а-12а | РТС "Северная" | Регулятор температуры | - | - | 1
256 | ул. Юношеская, 6-8а | РТС "Северная" | Регулятор температуры | - | - | 0
257 | ул. Вагнера, 24 | РТС "Северная" | Регулятор температуры | - | - | 0
258 | Ленинский пр-т, 81, 81а | РТС "Северная" | Без регулятора | 17.4735 | - | 0
259 | ул. Леонова, 19аб | РТС "Северная" | Регулятор температуры | - | - | 1
260 | ул. Леонова, 2, Мира пр-т, 58-60 | РТС "Северная" | Без регулятора | 3.2411 | - | 0
261 | Мира пр-т, 5-7 | РТС "Северная" | Регулятор температуры | - | - | 0
262 | Мира пр-т, 50-56а | РТС "Северная" | Регулятор температуры | - | - | 0
263 | Мира пр-т, 72-72а | РТС "Северная" | Без регулятора | 12.2668 | - | 1
264 | ул. Пролетарская, 41 | РТС "Северная" | Без регулятора | 10.9002 | - | 0
265 | ул. Пролетарская, 52-62 | РТС "Северная" | Без регулятора | 13.1138 | - | 0
266 | ул. Пушкина, 1-7 | РТС "Северная" | Регулятор температуры | - | - | 0
267 | ул. Репина, 2а | РТС "Северная" | Без регулятора | - | - | 0
268 | ул. Севастьянова проф., 14 | РТС "Северная" | Без регулятора | 6.2034 | - | 0
269 | ул. Соммера ген., 40-44 | РТС "Северная" | Без регулятора | 9.6539 | - | 1
270 | ул. Соммера ген., 58 | РТС "Северная" | Регулятор температуры | - | - | 0
271 | ул. Пролетарская, 37-39 | РТС "Северная" | Без регулятора | 11.0517 | - | 0
272 | ул. Соммера ген., 58-68 | РТС "Северная" | Без регулятора | 15.7691 | - | 0
273 | ул. Радищева, 82-86 | РТС "Северная" | Без регулятора | 6.6099 | - | 1
274 | ул. Радищева, 81 | РТС "Северная" | Без регулятора | 15.4382 | - | 0
275 | ул. Гайдара, 96 | РТС "Северная" | Регулятор температуры | - | - | 1
276 | ул. Согласия, 33 | РТС "Северная" | Регулятор температуры | - | - | 1
277 | ул. Фермора В., 1 | РТС "Северная" | Регулятор температуры | - | - | 1
278 | ул. Некрасова, 16 | РТС "Северная" | Регулятор температуры | - | - | 0
279 | ул. Зоологический пер., 2-4 | РТС "Северная" | Регулятор температуры | - | - | 1
280 | ул. Зоологическая, 49-51а | РТС "Северная" | Без регулятора | 9.8042 | - | 1
281 | ул. Красная, 37-39а | РТС "Северная" | Без регулятора | 9.9948 | - | 1
282 | ул. Огарева, 7-9 | РТС "Северная" | Без регулятора | 10.3054 | - | 1
283 | ул. Пугачева, 30а-30б | РТС "Северная" | Без регулятора | 10.168 | - | 0
284 | ул. Шиллера, 24-28 | РТС "Северная" | Регулятор температуры | - | - | 0
285 | ул. Шиллера, 29-31 | РТС "Северная" | Без регулятора | 6.2295 | - | 0
286 | ул. Вагнера, 2-8 | РТС "Северная" | Регулятор температуры | - | - | 0
287 | ул. Нарвская, 58 (корпус 2) | РТС "Северная" | Регулятор температуры | - | - | 0
288 | ул. Нарвская, 50 | РТС "Северная" | Регулятор температуры | - | - | 0
289 | ул. Калужская, 26 | РТС "Северная" | Регулятор температуры | - | - | 0
290 | ул. Зоологическая, 55-65 | РТС "Северная" | Регулятор температуры | - | - | 1
291 | ул. Кирова, 89-95 | РТС "Северная" | Регулятор температуры | - | - | 1
292 | ул. Леонова, 26-32 | РТС "Северная" | Регулятор температуры | - | - | 1
293 | ул. Кирова, 85-87 | РТС "Северная" | Регулятор температуры | - | - | 3
294 | ул. Калужская, 29-31 | РТС "Северная" | Без регулятора | 7.0503 | - | 2
295 | ул. Репина, 39-49 | РТС "Северная" | Без регулятора | 11.1939 | - | 1
296 | ул. Кирова, 22 | РТС "Северная" | Без регулятора | - | - | 1
297 | ул. Брамса, 31-33 | РТС "Северная" | Без регулятора | - | - | 0
298 | ул. Горького, 87 | РТС "Северная" | Регулятор температуры | - | - | 3
299 | ул. Горького, 83 | РТС "Северная" | Регулятор температуры | - | - | 32
300 | ул. Кирова, 7 | РТС "Северная" | Без регулятора | - | - | 0
301 | ул. Чайковского 17 | РТС "Северная" | Регулятор температуры | - | - | 1
302 | ул. Чайковского, 3 | РТС "Северная" | Регулятор температуры | - | - | 1
303 | ул. Ушакова 9 | РТС "Северная" | Без регулятора | - | - | 1
304 | Советский пер, 10/лит А | РТС "Северная" | Без регулятора | - | - | 1
305 | Советский пер., 8 | РТС "Северная" | Без регулятора | - | - | 1
306 | Советский пр-т, 7 | РТС "Северная" | Без регулятора | - | - | 0
307 | Советский пер., 7 | РТС "Северная" | Без регулятора | - | - | 1
308 | Советский пр-т, 3-5 | РТС "Северная" | Без регулятора | - | - | 2
309 | Советский пр-т, 3-5 | РТС "Северная" | Без регулятора | - | - | 1
310 | ул. Генделя, 4-6 | РТС "Северная" | Регулятор температуры | - | - | 1
311 | ул. Генделя, 5 | РТС "Северная" | Регулятор температуры | - | - | 1
312 | ул. Кронштадская, 13 | РТС "Северная" | Без регулятора | - | - | 1
313 | Ушакова 3-7 | РТС "Северная" | Без регулятора | - | - | 1
314 | ул. Брамса, 9 | РТС "Северная" | Регулятор температуры | - | - | 1
315 | ул. Носова 3а | РТС "Северная" | Регулятор температуры | - | - | 1
316 | Мира пр-т, 4 | РТС "Северная" | Регулятор температуры | - | - | 1
317 | Мира пр-т, 1 | РТС "Северная" | Регулятор температуры | - | - | 1
318 | Советский пр-т, 1 | РТС "Северная" | Регулятор температуры | - | - | 2
319 | ул. Донского 3а-3в | РТС "Северная" | Без регулятора | 10.5524 | - | 1
320 | ул. Донского 3 | РТС "Северная" | Без регулятора | 12.6861 | - | 3
321 | ул. Мусоргского, 74 | РТС "Северная" | Регулятор температуры | - | - | 1
322 | ул. Донского 19 | РТС "Северная" | Регулятор температуры | - | - | 1
323 | ул. Донского 9 | РТС "Северная" | Регулятор температуры | - | - | 1
324 | ул. Театральная, 35 | РТС "Северная" | Регулятор температуры | - | - | 1
325 | ул. Театральная 34 | РТС "Северная" | Регулятор температуры | - | - | 1
326 | ул. Театральная, 30 | РТС "Северная" | Регулятор температуры | - | - | 1
327 | ул. Баранова, 40 | РТС "Северная" | Регулятор температуры | - | - | 1
328 | ул. Горького, 21а | РТС "Северная" | Регулятор температуры | - | - | 1
329 | ул. Калязинская, 5б | РТС "Северная" | Без регулятора | 3.0418 | - | 1
330 | ул. Чайковского, 56 | РТС "Северная" | Регулятор температуры | - | - | 1
331 | ул. Леонова, 24 | РТС "Северная" | Регулятор температуры | - | - | 1
332 | ул. Чайковского, 41 | РТС "Северная" | Регулятор температуры | - | - | 1
333 | ул. Сафронова полк., 2-6 | РТС "Северная" | Регулятор температуры | - | - | 1
334 | ул. Зоологическая, 33-35, Сафронова, 2а | РТС "Северная" | Регулятор температуры | - | - | 0
335 | ул. Леонова, 20 | РТС "Северная" | Без регулятора | 7.2622 | - | 0
336 | ул. Чайковского, 43 | РТС "Северная" | Регулятор температуры | - | - | 0
337 | ул. Леонова, 22 | РТС "Северная" | Без регулятора | 3.7247 | - | 0
338 | ул. Леонова, 11-17 | РТС "Северная" | Регулятор температуры | - | - | 1
339 | ул. Леонова, 11а-17б | РТС "Северная" | Без регулятора | 12.7395 | - | 1
340 | ул. Леонова, 21-25а | РТС "Северная" | Регулятор температуры | - | - | 1
341 | ул. Чайковского, 49-51 | РТС "Северная" | Без регулятора | 7.2304 | - | 0
342 | ул. Сибирякова ст. лейт., 13 | РТС "Северная" | Без регулятора | 3.0488 | - | 1
343 | ул. Зоологическая, 27а | РТС "Северная" | Регулятор температуры | - | - | 1
344 | ул. Кирова, 73-83 | РТС "Северная" | Без регулятора | 11.3965 | - | 1
345 | ул. Зоологическая, 46-48 | РТС "Северная" | Без регулятора | 6.1789 | - | 0
346 | ул. Зоологическая, 42-44 | РТС "Северная" | Без регулятора | 8.1101 | - | 1
347 | ул. Чайковского, 52 | РТС "Северная" | Без регулятора | 3.5484 | - | 0
348 | ул. Чайковского, 46-48 | РТС "Северная" | Регулятор температуры | - | - | 0
349 | ул. Кирова, 65-71 | РТС "Северная" | Регулятор температуры | - | - | 1
350 | ул. Кирова, 57-63 | РТС "Северная" | Регулятор температуры | - | - | 0
351 | ул. Колоскова, 12 | РТС "Северная" | Без регулятора | 6.2662 | - | 1
352 | ул. Колоскова, 10 | РТС "Северная" | Без регулятора | 10.9872 | - | 0
353 | ул. Тельмана, 48б стр. | РТС "Северная" | Регулятор температуры | - | - | 0
354 | ул. Донского 12 | РТС "Северная" | Регулятор температуры | - | - | 0
355 | ул. Колоскова, 4 | РТС "Северная" | Без регулятора | 6.5264 | - | 0
356 | ул. Колоскова, 6а | РТС "Северная" | Регулятор температуры | - | - | 0
357 | Мира пр-т, 41-43 | РТС "Северная" | Регулятор температуры | - | - | 1
358 | ул. Колоскова, 13-17 | РТС "Северная" | Без регулятора | 10.4373 | - | 1
359 | ул. Свободная. 34 | РТС "Северная" | Регулятор температуры | - | - | 1
360 | ул. Свободная, 28-32 | РТС "Северная" | Без регулятора | 10.4782 | - | 1
361 | Мира пр-т, 19 ТП1 | РТС "Северная" | Регулятор температуры | - | - | 1
362 | ул. Баранова, 43 | РТС "Северная" | Регулятор температуры | - | - | 1
363 | ул. Пл. Победы, 10 | РТС "Северная" | Регулятор температуры | - | - | 0
364 | Мира пр-т, 28 | РТС "Северная" | Без регулятора | 5.6366 | - | 1
365 | ул. Зоологическая, 1-7 | РТС "Северная" | Без регулятора | 12.1767 | - | 0
366 | ул. Баранова, 30 | РТС "Северная" | Регулятор температуры | - | - | 0
367 | ул. Черняховского 15-15 а | РТС "Северная" | Без регулятора | 11.5326 | - | 0
368 | ул. Невского А., 14б | РТС "Северная" | Регулятор температуры | - | - | 0
369 | ул. Леонова, 6 | РТС "Северная" | Регулятор температуры | - | - | 1
370 | ул. Зоологическая, 11А-11е | РТС "Северная" | Регулятор температуры | - | - | 1
371 | ул. Зоологическая, 11-15 | РТС "Северная" | Без регулятора | 9.554 | - | 1
372 | ул. Леонова, 32а | РТС "Северная" | Регулятор температуры | - | - | 1
373 | ул. Кирова, 49-55 | РТС "Северная" | Регулятор температуры | - | - | 0
374 | ул. Кирова, 41-47 | РТС "Северная" | Регулятор температуры | - | - | 0
375 | ул. Чайковского, 42-44 | РТС "Северная" | Регулятор температуры | - | - | 0
376 | ул. Серафимовича,7 | РТС "Северная" | Регулятор температуры | - | - | 0
377 | ул. Кирова, 29-39 | РТС "Северная" | Регулятор температуры | - | - | 0
378 | ул. Чайковского, 36 | РТС "Северная" | Регулятор температуры | - | - | 0
379 | ул. Чайковского, 26-30 | РТС "Северная" | Регулятор температуры | - | - | 0
380 | ул. Чайковского, 33-37 | РТС "Северная" | Регулятор температуры | - | - | 0
381 | ул. Кирова, 17 | РТС "Северная" | Без регулятора | 6.2255 | - | 0
382 | ул. Чайковского, 20-24 | РТС "Северная" | Регулятор температуры | - | - | 0
383 | ул. Зоологическая, 67-71 | РТС "Северная" | Без регулятора | 6.5855 | - | 1
384 | Мира пр-т, 62 | РТС "Северная" | Регулятор температуры | - | - | 1
385 | ул. Невского А., 32 | РТС "Северная" | Без регулятора | 6.936 | - | 0
386 | ул. Леонова, 7г-7д | РТС "Северная" | Регулятор температуры | - | - | 0
387 | ул. Кирова, 30-40 | РТС "Северная" | Без регулятора | 13.002 | - | 0
388 | ул. Комсомольская, 16 | РТС "Северная" | Регулятор температуры | - | - | 0
389 | ул. Невского А., 14 к1, к2 | РТС "Северная" | Без регулятора | 3.7531 | - | 0
390 | ул. Репина, 37 | РТС "Северная" | Без регулятора | 5.6859 | - | 1
391 | ул. Леонова, 7Б | РТС "Северная" | Без регулятора | 4.3571 | - | 0
392 | ул. Леонова, 7В | РТС "Северная" | Без регулятора | 3.0812 | - | 1
393 | ул. Комсомольская, 22-22а | РТС "Северная" | Без регулятора | 7.2081 | - | 0
394 | ул. Комсомольская, 22б | РТС "Северная" | Без регулятора | 3.3971 | - | 0
395 | ул. Пролетарская, 43-53 | РТС "Северная" | Регулятор температуры | - | - | 0
396 | ул. Комсомольская, 7 | РТС "Северная" | Регулятор температуры | - | - | 0
397 | ул. Севастьянова проф., 24 | РТС "Северная" | Регулятор температуры | - | - | 0
398 | ул. Университетская, 4-10 | РТС "Северная" | Без регулятора | 12.2885 | - | 0
399 | ул. Севастьянова проф., 16-22 | РТС "Северная" | Без регулятора | 12.4871 | - | 1
400 | ул. Севастьянова проф., 6-12 | РТС "Северная" | Регулятор температуры | - | - | 1
401 | ул. Севастьянова проф., 27-33 | РТС "Северная" | Регулятор температуры | - | - | 61
402 | ул. Соммера ген., 24а | РТС "Северная" | Регулятор температуры | - | - | 1
403 | ул. Соммера ген., 24-30 | РТС "Северная" | Без регулятора | 17.4752 | - | 1
404 | ул. Шиллера, 2 | РТС "Северная" | Регулятор температуры | - | - | 0
405 | ул. Шиллера, 2 | РТС "Северная" | Регулятор температуры | - | - | 0
406 | Мира пр-т, 82 | РТС "Северная" | Регулятор температуры | - | - | 0
407 | ул. Шиллера, 4 | РТС "Северная" | Без регулятора | 6.0273 | - | 1
408 | ул. Шиллера, 4а-4б | РТС "Северная" | Без регулятора | 7.1342 | - | 1
409 | ул. Комсомольская 27 | РТС "Северная" | Регулятор температуры | - | - | 1
410 | ул. Комсомольская 25 | РТС "Северная" | Регулятор температуры | - | - | 0
411 | ул. Комсомольская, 29 | РТС "Северная" | Без регулятора | 9.0366 | - | 0
412 | ул. Комсомольская 35 | РТС "Северная" | Регулятор температуры | - | - | 4
413 | ул. Комсомольская 32 | РТС "Северная" | Регулятор температуры | - | - | 1
414 | ул. Комсомольская 36 | РТС "Северная" | Регулятор температуры | - | - | 2
415 | ул. Минская 25 | РТС "Северная" | Регулятор температуры | - | - | 2
416 | ул. Маркса К., 17 | РТС "Северная" | Без регулятора | 4.3113 | - | 0
417 | ул. Шиллера, 9а | РТС "Северная" | Регулятор температуры | - | - | 1
418 | ул. Шиллера, 3 | РТС "Северная" | Без регулятора | 10.8324 | - | 2
419 | Мира пр-т, 84 | РТС "Северная" | Регулятор температуры | - | - | 2
420 | ул. Красная, 26-28 | РТС "Северная" | Без регулятора | 6.317 | - | 2
421 | ул. Соммера ген., 32-36 | РТС "Северная" | Без регулятора | 10.2738 | - | 0
422 | ул. Красная, 11-13 | РТС "Северная" | Регулятор температуры | - | - | 2
423 | ул. Соммера ген., 46-56 | РТС "Северная" | Регулятор температуры | - | - | 3
424 | ул. Пролетарская, 43-53 | РТС "Северная" | Регулятор температуры | - | - | 3
425 | ул. Пугачева, 22-30 | РТС "Северная" | Без регулятора | 11.5891 | - | 0
426 | ул. Пролетарская, 64 | РТС "Северная" | Без регулятора | 4.5885 | - | 2
427 | ул. Пугачева, 32-38 | РТС "Северная" | Без регулятора | 7.9576 | - | 0
428 | ул. Пугачева 13 | РТС "Северная" | Регулятор температуры | - | - | 1
429 | ул. Офицерская, 7 | РТС "Северная" | Без регулятора | 4.6839 | - | 0
430 | Мира пр-т, 106 | РТС "Северная" | Без регулятора | 8.5218 | - | 1
431 | ул. Каменная 9 | РТС "Северная" | Без регулятора | 6.2113 | - | 1
432 | ул. Разина Степана, 39-47 | РТС "Северная" | Без регулятора | 10.1334 | - | 0
433 | ул. Каштановая Аллея 56-58 | РТС "Северная" | Без регулятора | 8.6065 | - | 0
434 | ул. Маркса К., 65 | РТС "Северная" | Регулятор температуры | - | - | 0
435 | Мира пр-т, 122 | РТС "Северная" | Регулятор температуры | - | - | 1
436 | ул. Донского Д. ул, 27/лит В | РТС "Северная" | Без регулятора | 5.2463 | - | 1
437 | ул. Донского Д. ул, 23 корпус 2 | РТС "Северная" | Без регулятора | 12.6506 | - | 1
438 | ул. Донского Д. ул, 23 хозкорпус (новый) | РТС "Северная" | Регулятор температуры | - | - | 1
439 | ул. Донского Д. ул, 23 старые корпуса | РТС "Северная" | Без регулятора | 21.0176 | - | 1
440 | ул. Донского Д. ул, 27/лит Д | РТС "Северная" | Без регулятора | 3.2359 | - | 3
441 | ул. Огарева 15 | РТС "Северная" | Без регулятора | 11.5162 | - | 1
442 | ул. Каштановая Аллея 3-3А | РТС "Северная" | Регулятор температуры | - | - | 1
443 | ул. Кирова, 42-44 | РТС "Северная" | Регулятор температуры | - | - | 0
444 | ул. Советский пр-т, 40 | РТС "Северная" | Без регулятора | 9.3931 | - | 1
445 | ул. Яналова, 3 | РТС "Северная" | Регулятор температуры | - | - | 1
446 | ул. Советский пр-т., 39-39д | РТС "Северная" | Регулятор температуры | - | - | 0
447 | ул. Димитрова, 20-26 | РТС "Северная" | Регулятор температуры | - | - | 0
448 | ул. Димитрова, 36-42 | РТС "Северная" | Регулятор температуры | - | - | 1
449 | ул. Репина, 54 | РТС "Северная" | Регулятор температуры | - | - | 1
450 | ул. Репина, 60 | РТС "Северная" | Без регулятора | 6.728 | - | 1
451 | ул. Димитрова, 41абвг | РТС "Северная" | Без регулятора | 7.7277 | - | 1
452 | ул. Репина, 52 | РТС "Северная" | Без регулятора | 6.861 | - | 0
453 | ул. Репина, 62 | РТС "Северная" | Регулятор температуры | - | - | 1
454 | ул. Нарвская, 52 | РТС "Северная" | Без регулятора | 11.3229 | - | 1
455 | ул. Калужская, 28 | РТС "Северная" | Без регулятора | 7.6482 | - | 0
456 | ул. Калужская, 30-38 (стоматология) | РТС "Северная" | Регулятор температуры | - | - | 0
457 | ул. пер. Нарвский, 5-13 | РТС "Северная" | Регулятор температуры | - | - | 1
458 | ул. Калужский пер., 2-10 | РТС "Северная" | Без регулятора | 6.4064 | - | 0
459 | ул. Желябова пер. 27 | РТС "Северная" | Без регулятора | 5.3428 | - | 0
460 | ул. Мусоргского, 19 | РТС "Северная" | Без регулятора | 10.5743 | - | 0
461 | ул. Калужская, 12-18 | РТС "Северная" | Регулятор температуры | - | - | 1
462 | ул. Калужская, 10А | РТС "Северная" | Без регулятора | 3.3452 | - | 0
463 | ул. Мусоргского 10 | РТС "Северная" | Регулятор температуры | - | - | 1
464 | ул. Озерова, 17б Мега-Центр тп2 | РТС "Северная" | Без регулятора | 4.2184 | - | 1
465 | ул. Озерова, 17б Мега-Центр тп1 | РТС "Северная" | Без регулятора | 8.9322 | - | 0
466 | ул. Калужский пер., 7 | РТС "Северная" | Регулятор температуры | - | - | 0
467 | ул. Калужский пер., 1-5 | РТС "Северная" | Без регулятора | 9.0718 | - | 0
468 | ул. Желябова, 1-7 | РТС "Северная" | Без регулятора | 10.5024 | - | 0
469 | ул. Нарвская, 6-8А | РТС "Северная" | Регулятор температуры | - | - | 0
470 | ул. Рокоссовского, 20 | РТС "Северная" | Регулятор температуры | - | - | 0
471 | ул. Рокоссовского, 17 | РТС "Северная" | Регулятор температуры | - | - | 0
472 | ул. Фермора В., 4 | РТС "Северная" | Регулятор температуры | - | - | 1
473 | ул. Челнокова ген., 34 ТП1 | РТС "Северная" | Регулятор температуры | - | - | 1
474 | ул. Калужский пер., 12-20 | РТС "Северная" | Без регулятора | 8.8704 | - | 0
475 | ул. Уральская, 18 | РТС "Северная" | Без регулятора | 11.4954 | - | 0
476 | ул. Димитрова, 21-25 | РТС "Северная" | Регулятор температуры | - | - | 1
477 | ул. Леонова, 16 | РТС "Северная" | Регулятор температуры | - | - | 0
478 | ул. Кирова, 28 | РТС "Северная" | Регулятор температуры | - | - | 5
479 | ул. Желябова, 6-8 | РТС "Северная" | Регулятор температуры | - | - | 1
480 | ул. Севастьянова проф., 21-25 | РТС "Северная" | Без регулятора | 8.471 | - | 0
481 | ул. Москвина, 1 | РТС "Северная" | Регулятор температуры | - | - | 1
482 | ул. Донского Д. ул, 23 корпус 1 | РТС "Северная" | Без регулятора | 15.0621 | - | 1
483 | ул. Желябова пер. 9 | РТС "Северная" | Без регулятора | 18.1199 | - | 2
484 | ул. Тельмана, 15 | РТС "Северная" | Регулятор температуры | - | - | 0
485 | ул. Тельмана, 13 | РТС "Северная" | Регулятор температуры | - | - | 0
486 | ул. Тургенева, 53 | РТС "Северная" | Регулятор температуры | - | - | 0
487 | ул. Нарвская, 78 | РТС "Северная" | Регулятор температуры | - | - | 101
488 | ул. Артиллерийская, 62 | РТС "Северная" | Регулятор температуры | - | - | 1
489 | ул. Артиллерийская, 62 | РТС "Северная" | Регулятор температуры | - | - | 1
490 | ул. Майский пер., 1 | РТС "Северная" | Регулятор температуры | - | - | 0
491 | ул. Сергеева, 2 | РТС "Северная" | Без регулятора | 11.8821 | - | 1
492 | ул. Челнокова, 48 (49 по ГП) | РТС "Северная" | Регулятор температуры | - | - | 1
493 | ул. Елизаветинская, 11 | РТС "Северная" | Регулятор температуры | - | - | 0
494 | ул. Фермора В., 10 | РТС "Северная" | Регулятор температуры | - | - | 0
495 | ул. Леонова, 4 | РТС "Северная" | Без регулятора | 6.1515 | - | 0
496 | ул. Горная, 2 | РТС "Северная" | Без регулятора | 5.0227 | - | 0
497 | ул. Горная, 2а | РТС "Северная" | Без регулятора | 3.3568 | - | 0
498 | Победы пр-т, 24 | РТС "Северная" | Без регулятора | 6.7458 | - | 0
499 | ул. Каштановая Аллея, 16 | РТС "Северная" | Без регулятора | 7.1049 | - | 1
500 | ул. Ушакова 2-4 | РТС "Северная" | Регулятор температуры | - | - | 4
501 | ул. Гайдара 99 | РТС "Северная" ЦТП Нарвская | Без регулятора | - | 3.7937 | 0
502 | ул. Гайдара 97 | РТС "Северная" ЦТП Нарвская | Без регулятора | - | 5.3198 | 0
503 | ул. Горького, 199 | РТС "Северная" ЦТП Горького-Зеленая | Без регулятора | - | 4.508 | 0
504 | ул. Зеленая, 21 | РТС "Северная" ЦТП Горького-Зеленая | Без регулятора | - | 4.5283 | 0
505 | ул. Зеленая, 19 | РТС "Северная" ЦТП Горького-Зеленая | Без регулятора | - | 3.3117 | 0
506 | ул. Бахчисарайская, 20-22 | РТС "Северная" ЦТП Горького-Зеленая | Без регулятора | - | 3.1421 | 1
507 | ул. Гайдара 103 | РТС "Северная" ЦТП Горького-Зеленая | Без регулятора | - | 7.1209 | 5
508 | ул. Горького, 203 | РТС "Северная" ЦТП Горького-Зеленая | Без регулятора | - | 3.6117 | 1
509 | ул. Зеленая, 23 | РТС "Северная" ЦТП Горького-Зеленая | Без регулятора | - | 3.9973 | 1
510 | ул. Сибирякова ст. лейт., 60 ГВС | РТС "Северная" ЦТП Сибирякова | Без регулятора | - | 3.2712 | 1
511 | ул. Нарвская, 64 ГВС | РТС "Северная" ЦТП Сибирякова | Без регулятора | - | 3.2761 | 0
512 | ул. Нарвская, 68 | РТС "Северная" ЦТП Сибирякова | Без регулятора | - | 4.021 | 1
513 | ул. Сибирякова ст. лейт., 58 | РТС "Северная" ЦТП Сибирякова | Без регулятора | - | 3.2828 | 0
514 | ул. Нарвская, 85 | РТС "Северная" ЦТП Нарвская | Без регулятора | - | 3.1058 | 0
515 | ул. Нарвская, 77 | РТС "Северная" ЦТП Нарвская | Без регулятора | - | 3.2815 | 1
516 | ул. Нарвская, 79 | РТС "Северная" ЦТП Нарвская | Без регулятора | - | 3.2823 | 1
517 | ул. Нарвская, 81 | РТС "Северная" ЦТП Нарвская | Без регулятора | - | 3.3511 | 0
518 | ул. Нарвская, 87 | РТС "Северная" ЦТП Нарвская | Без регулятора | - | 3.1145 | 1
519 | ул. Гайдара 95 | РТС "Северная" ЦТП Нарвская | Без регулятора | - | 4.6994 | 1
520 | ул. Нарвская, 75 | РТС "Северная" ЦТП Нарвская | Без регулятора | - | 3.2746 | 1
521 | ул. Нарвская, 65 | РТС "Северная" ЦТП Нарвская | Без регулятора | - | 3.7921 | 0
522 | ул. Гайдара 87-89 | РТС "Северная" ЦТП Нарвская | Без регулятора | - | 3.2934 | 1
523 | ул. Гайдара 93 | РТС "Северная" ЦТП Нарвская | Без регулятора | - | 3.7526 | 1
524 | ул. Гайдара 91 | РТС "Северная" ЦТП Нарвская | Без регулятора | - | 3.3212 | 1
525 | ул. Куйбышева, 109-111 | РТС "Северная" ЦТП Куйбышева-1 | Без регулятора | - | 5.9774 | 0
526 | ул. Куйбышева, 113-117 | РТС "Северная" ЦТП Куйбышева-1 | Без регулятора | - | 7.2509 | 0
527 | ул. Куйбышева, 129-137 | РТС "Северная" ЦТП Куйбышева-1 | Без регулятора | - | 4.3712 | 0
528 | ул. Куйбышева, 141-149 | РТС "Северная" ЦТП Куйбышева-1 | Без регулятора | - | 4.4262 | 0
529 | ул. Куйбышева, 151-159 | РТС "Северная" ЦТП Куйбышева-1 | Без регулятора | - | 4.4539 | 1
530 | ул. Куйбышева, 161-169 | РТС "Северная" ЦТП Куйбышева-1 | Без регулятора | - | 4.5091 | 1
531 | ул. Еловая аллея, 31-39 | РТС "Северная" ЦТП Куйбышева-1 | Без регулятора | - | 4.5425 | 1
532 | ул. Еловая аллея, 41-49 | РТС "Северная" ЦТП Куйбышева-1 | Без регулятора | - | 4.5655 | 0
533 | ул. Гайдара, 1 | РТС "Северная" ЦТП Гайдара | Без регулятора | - | 3.905 | 1
534 | ул. Гайдара, 1а | РТС "Северная" ЦТП Гайдара | Без регулятора | - | 3.9191 | 0
535 | ул. Гайдара, 15 | РТС "Северная" ЦТП Гайдара | Без регулятора | - | 3.693 | 1
536 | ул. Гайдара, 15а | РТС "Северная" ЦТП Гайдара | Без регулятора | - | 3.7183 | 0
537 | ул. Гайдара, 43 | РТС "Северная" ЦТП Гайдара | Без регулятора | - | 5.8895 | 0
538 | ул. Гайдара, 29 | РТС "Северная" ЦТП Гайдара | Без регулятора | - | 3.9243 | 1
539 | ул. Гайдара, 29а | РТС "Северная" ЦТП Гайдара | Без регулятора | - | 3.9413 | 0
540 | ул. Артиллерийская, 51 | РТС "Северная" ЦТП Артиллерийская | Без регулятора | - | 8.4993 | 0
541 | ул. Артиллерийская, 49 | РТС "Северная" ЦТП Артиллерийская | Без регулятора | - | 5.2468 | 1
542 | ул. Артиллерийская, 47 | РТС "Северная" ЦТП Артиллерийская | Без регулятора | - | 7.189 | 0
543 | ул. Артиллерийская, 39 | РТС "Северная" ЦТП Артиллерийская | Без регулятора | - | 10.8847 | 1
544 | ул. Артиллерийская, 31 | РТС "Северная" ЦТП Артиллерийская | Без регулятора | - | - | 0
545 | ул. Артиллерийская, 35 | РТС "Северная" ЦТП Артиллерийская | Без регулятора | - | 6.2754 | 1
546 | ул. Артиллерийская, 29 | РТС "Северная" ЦТП Артиллерийская | Без регулятора | - | - | 1
547 | ул. Артиллерийская, 53 | РТС "Северная" ЦТП Артиллерийская | Без регулятора | - | - | 1
548 | ул. Артиллерийская, 43 | РТС "Северная" ЦТП Артиллерийская | Без регулятора | - | 7.6951 | 0
549 | ул. Артиллерийская, 55 | РТС "Северная" ЦТП Артиллерийская | Без регулятора | - | - | 0
550 | ул. Артиллерийская, 27 | РТС "Северная" ЦТП Артиллерийская | Без регулятора | - | - | 1
551 | ул. Артиллерийская, 37 | РТС "Северная" ЦТП Артиллерийская | Без регулятора | - | 5.7324 | 1
552 | ул. Артиллерийская, 46 | РТС "Северная" ЦТП Артиллерийская | Без регулятора | - | - | 0
553 | ул. Артиллерийская, 33 | РТС "Северная" ЦТП Артиллерийская | Без регулятора | - | 11.0879 | 1
554 | ул. Артиллерийская, 25 | РТС "Северная" ЦТП Артиллерийская | Без регулятора | - | 13.8894 | 1
555 | ул. Артиллерийская, 45 | РТС "Северная" ЦТП Артиллерийская | Без регулятора | - | 4.8371 | 0
556 | ул. Артиллерийская, 41 | РТС "Северная" ЦТП Артиллерийская | Без регулятора | - | 9.6805 | 0
557 | ул. Артиллерийская, 23а | РТС "Северная" ЦТП Артиллерийская | Без регулятора | - | - | 1
558 | ул. Артиллерийская, 23 | РТС "Северная" ЦТП Артиллерийская | Без регулятора | - | - | 0
559 | ул. Куйбышева, 117а | РТС "Северная" ЦТП Куйбышева-1 | Без регулятора | - | 5.6113 | 1
560 | ул. Куйбышева, 139 | РТС "Северная" ЦТП Куйбышева-1 | Без регулятора | - | 4.1884 | 1
561 | ул. Железняка, 16-18 | РТС "Северная" ЦТП Дадаева | Без регулятора | - | 5.0177 | 1
562 | ул. Железняка, 14 | РТС "Северная" ЦТП Дадаева | Без регулятора | - | 4.1561 | 0
563 | ул. Железняка, 12 | РТС "Северная" ЦТП Дадаева | Без регулятора | - | 4.1726 | 1
564 | ул. Еловая аллея, 65-69 | РТС "Северная" ЦТП Дадаева | Без регулятора | - | 5.1733 | 1
565 | ул. Еловая аллея, 59-63 | РТС "Северная" ЦТП Дадаева | Без регулятора | - | 5.218 | 1
566 | ул. Еловая аллея, 51-55 | РТС "Северная" ЦТП Дадаева | Без регулятора | - | 5.2388 | 0
567 | ул. Еловая аллея, 57 | РТС "Северная" ЦТП Дадаева | Без регулятора | - | 3.5739 | 0
568 | ул. Куйбышева, 97-107 | РТС "Северная" ЦТП Куйбышева-2 | Без регулятора | - | 4.4704 | 0
569 | ул. Куйбышева, 79-89 | РТС "Северная" ЦТП Куйбышева-2 | Без регулятора | - | 4.0276 | 5
570 | ул. Куйбышева, 65а | РТС "Северная" ЦТП Куйбышева-2 | Без регулятора | - | 4.2781 | 0
571 | ул. Куйбышева, 67-77 | РТС "Северная" ЦТП Куйбышева-2 | Без регулятора | - | 4.4821 | 1
572 | ул. Куйбышева, 53 | РТС "Северная" ЦТП Куйбышева-2 | Без регулятора | - | 4.2479 | 14
573 | ул. Куйбышева, 41-51 | РТС "Северная" ЦТП Куйбышева-2 | Без регулятора | - | 4.3266 | 1
574 | ул. Куйбышева, 29-39 | РТС "Северная" ЦТП Куйбышева-2 | Без регулятора | - | 5.2854 | 1
575 | ул. Куйбышева, 171-177 | РТС "Северная" ЦТП Куйбышева-1 | Без регулятора | - | 6.8253 | 1
576 | ул. Куйбышева, 181-187 | РТС "Северная" ЦТП Куйбышева-1 | Без регулятора | - | 4.409 | 1
577 | ул. Сибирякова ст.лейт.,56 ГВС | РТС "Северная" ЦТП Сибирякова | Без регулятора | - | 3.9999 | 0
578 | ул. Сибирякова ст. лейт., 54 | РТС "Северная" ЦТП Сибирякова | Без регулятора | - | 3.0441 | 3
579 | ул. Сибирякова ст. лейт., 52 | РТС "Северная" ЦТП Сибирякова | Без регулятора | - | 6.135 | 2
580 | ул. Сибирякова ст. лейт., 48 ГВС | РТС "Северная" ЦТП Сибирякова | Без регулятора | - | 6.803 | 3
581 | ул. Макарова адм., 2 ГВС | РТС "Северная" ЦТП Сибирякова | Без регулятора | - | 3.2465 | 3
582 | ул. Сибирякова ст. лейт., 50 | РТС "Северная" ЦТП Сибирякова | Без регулятора | - | 4.1643 | 4
583 | ул. Нарвская, 66 | РТС "Северная" ЦТП Сибирякова | Без регулятора | - | 4.0308 | 4
584 | ул. Нарвская, 70-72 | РТС "Северная" ЦТП Сибирякова | Без регулятора | - | 3.8052 | 2
585 | ул. Макарова адм., 1-9 | РТС "Северная" ЦТП Сибирякова | Без регулятора | - | 3.9828 | 1
586 | ул. Нарвская, 74 | РТС "Северная" ЦТП Сибирякова | Без регулятора | - | 3.2294 | 1
587 | ул. Куйбышева, 17-27 | РТС "Северная" ЦТП Куйбышева-2 | Без регулятора | - | 4.859 | 1
588 | ул. Невского А., 23-27 | РТС "Северная" ЦТП Невского | Без регулятора | - | 4.4901 | 0
589 | ул. Потемкина, 18 | РТС "Северная" ЦТП Невского | Без регулятора | - | 3.9073 | 0
590 | ул. Потемкина, 9-13 | РТС "Северная" ЦТП Невского | Без регулятора | - | 3.0481 | 0
591 | Потемкина пер., 3-9/ул. Береговая, 16 | РТС "Северная" ЦТП Невского | Без регулятора | - | 5.3956 | 0
592 | ул. Береговая, 6-10 | РТС "Северная" ЦТП Невского | Без регулятора | - | 4.9162 | 0
593 | ул. Челнокова, 49а | РТС "Северная" | Регулятор температуры | - | - | 0
594 | ул. Елизаветинская, 9 (48 по ГП) | РТС "Северная" | Регулятор температуры | - | - | 0
595 | ул. Калужская, 20/лит А1 | РТС "Северная" | Без регулятора | 3.6813 | - | 0
596 | ул. Советский пр-т, 82 (БВМИ) | РТС "Северная" | Без регулятора | 26.7843 | - | 0
597 | ул. Зоологическая, 53 | РТС "Северная" | Регулятор температуры | - | - | 0
598 | ул. Леонова, 28а | РТС "Северная" | Регулятор температуры | - | - | 0
599 | ул. Сафронова полк., 3 ИТП-2 | РТС "Северная" | Регулятор температуры | - | - | 0
600 | ул. Фермора, 6а | РТС "Северная" | Регулятор температуры | - | - | 0
601 | ул. Маточкина Ю, 4 | РТС "Северная" | Регулятор температуры | - | - | 0
602 | ул. Липовая аллея, 2 | РТС "Северная" | Регулятор температуры | - | - | 0
603 | ул. Еловая аллея, 63а | РТС "Северная" ЦТП Дадаева | Без регулятора | - | 4.7682 | 0
604 | ул. Озерова ген-лейт., 16а | РТС "Северная" | Регулятор температуры | - | - | 0
605 | ул. Калязинская, 9 | РТС "Северная" | Регулятор температуры | - | - | 92
606 | Мира пр-т, 93 | РТС "Северная" | Регулятор температуры | - | - | 0
607 | ул. пер. Нарвский, 6а | РТС "Северная" | Без регулятора | 8.3479 | - | 1
608 | ул. Озерова. 63 | РТС "Северная" | Без регулятора | 5.9316 | - | 0
609 | Мира пр-т, 4 | РТС "Северная" | Регулятор температуры | - | - | 0
610 | ул. Челнокова ген., 11 | РТС "Северная" | Регулятор температуры | - | - | 0
611 | ул. Брамса, 16-16а | РТС "Северная" | Без регулятора | - | - | 0
612 | ул. Советский пр-т., 21 | РТС "Северная" | Без регулятора | 9.7394 | - | 0
613 | ул. Невского А., 14 к1, к2 | РТС "Северная" | Без регулятора | 3.1642 | - | 0
614 | ул. Калязинская, 2/4 | РТС "Северная" | Регулятор температуры | - | - | 0
615 | ул. Бахчисарайская, 22 | РТС "Северная" | Без регулятора | 3.8284 | - | 1
616 | ул. Горького, 201 | РТС "Северная" ЦТП Горького-Зеленая | Без регулятора | - | 3.4279 | 1
617 | ул. Калужская, 30-38 | РТС "Северная" | Без регулятора | 7.9959 | - | 0
618 | ул. Памяти павших в афганистане, 2 | РТС "Северная" | Регулятор температуры | - | - | 0
619 | ул. Гостиная, 3 | РТС "Северная" | Регулятор температуры | - | - | 0
620 | ул. Согласия, 23а | РТС "Северная" | Без регулятора | 4.1926 | - | 1
621 | ул. Пролетарская, 23-27 | РТС "Северная" ТП Пролетарская, 15-17 | Без регулятора | - | 5.255 | 0
622 | ул. Пролетарская, 19-21 | РТС "Северная" ТП Пролетарская, 15-17 | Без регулятора | - | 4.147 | 0
623 | ул. Пролетарская, 15-17 | РТС "Северная" ТП Пролетарская, 15-17 | Без регулятора | - | 4.1828 | 1
624 | ул. Комсомольская 33 | РТС "Северная" | Регулятор температуры | - | - | 0
625 | ул. Калязинская, 6 | РТС "Северная" | Регулятор температуры | - | - | 0
626 | Мира пр-т, 26 туалет | РТС "Северная" ЦТП Зоопарк | Без регулятора | - | 5.2969 | 0
627 | Мира пр-т, 26 бегемотник | РТС "Северная" ЦТП Зоопарк | Без регулятора | - | 3.5205 | 0
628 | Мира пр-т, 26 обезьянник | РТС "Северная" ЦТП Зоопарк | Без регулятора | - | 3.0478 | 0
629 | Мира пр-т, 26 общественный дом | РТС "Северная" ЦТП Зоопарк | Без регулятора | - | 3.6083 | 1
630 | ул. Майский пер., 5 | РТС "Северная" | Регулятор температуры | - | - | 1
631 | Советский пр-т, 3-5 | РТС "Северная" | Без регулятора | - | - | 0
632 | ул. Артиллерийская, 72 | РТС "Северная" | Регулятор температуры | - | - | 0
633 | ул. Каменная 24-26 | РТС "Северная" | Без регулятора | 7.9048 | - | 0
634 | ул. Земельная, 4 | РТС "Северная" ЦТП Земельная 4а | Регулятор температуры | - | 4.1984 | 0
635 | ул. Земельная, 4б | РТС "Северная" ЦТП Земельная 4а | Без регулятора | - | 3.9707 | 0
636 | ул. Земельная, 4а | РТС "Северная" ЦТП Земельная 4а | Без регулятора | - | 3.9832 | 1
637 | ул. Гайдара 105 | РТС "Северная" ЦТП Горького-Зеленая | Без регулятора | - | 3.16 | 0
638 | ул. Расковой М., 10 | РТС "Северная" | Регулятор температуры | - | - | 0
639 | ул. Памяти павших в афганистане, 2 | РТС "Северная" | Регулятор температуры | - | - | 0
640 | ул. Пролетарская, 15а-17а | РТС "Северная" ТП Пролетарская, 7-13 | Без регулятора | - | 3.7295 | 0
641 | ул. Пролетарская, 7-13 | РТС "Северная" ТП Пролетарская, 7-13 | Без регулятора | - | 5.2835 | 0
642 | ул. Пролетарская, 29-31 | РТС "Северная" ТП Пролетарская, 33-35 | Регулятор температуры | - | 6.0015 | 1
643 | ул. Пролетарская, 33-35, 33а | РТС "Северная" ТП Пролетарская, 33-35 | Без регулятора | - | 5.543 | 5
644 | ул. Невского А., 24-30 | РТС "Северная" ЦТП Мама-Мия ГВС | Без регулятора | - | 4.8163 | 0
645 | ул. Невского А., 34-34а | РТС "Северная" ЦТП Мама-Мия ГВС | Без регулятора | - | 4.8923 | 0
646 | ул. Невского А., 36 | РТС "Северная" ЦТП Мама-Мия ГВС | Без регулятора | - | 3.0037 | 0
647 | ул. Галицкого генерала, 4а-4б | РТС "Северная" | Без регулятора | - | - | 1
648 | Ленинский пр-т, 5 | РТС "Северная" | Регулятор температуры | - | - | 1
649 | ул. Мусоргского, 21 | РТС "Северная" | Без регулятора | 5.3454 | - | 0
650 | ул. Озерова ген-лейт., 7-13 | РТС "Северная" | Без регулятора | 9.1201 | - | 0
651 | ул. Уральская, 2-16, 2а | РТС "Северная" | Регулятор температуры | - | - | 1
652 | ул. Калужский пер., 2-10 (ТП 2) | РТС "Северная" | Без регулятора | 4.5301 | - | 0
653 | ул. Пролетарская, 5а | РТС "Северная" ТП Пролетарская, 1-5 | Без регулятора | - | - | 0
654 | ул. Красная, 38-40а | РТС "Северная" | Без регулятора | 4.401 | - | 0
655 | ул. Пацаева, 15-21 | РТС "Северная" | Без регулятора | 4.7035 | - | 0
656 | ул. Шиллера 25А-27 | РТС "Северная" | Без регулятора | 4.1705 | - | 0
657 | ул. Красная, 34-36а | РТС "Северная" | Без регулятора | 5.68 | - | 0
658 | ул. Сибирякова ст. лейт., 26-36 | РТС "Северная" | Без регулятора | 9.9599 | - | 0
659 | ул. Сибирякова ст. лейт., 38-44 | РТС "Северная" | Без регулятора | 6.478 | - | 0
660 | ул. Сибирякова ст. лейт., 14-24 | РТС "Северная" | Без регулятора | 9.9782 | - | 0
661 | ул. Сибирякова ст. лейт., 2-12 | РТС "Северная" | Без регулятора | 9.9532 | - | 0
662 | ул. Зеленая, 20-26 | РТС "Северная" | Без регулятора | 6.7493 | - | 0
663 | ул. Горького, 141-151 | РТС "Северная" | Без регулятора | 10.0426 | - | 0
664 | ул. Горького, 177-187 | РТС "Северная" | Без регулятора | 10.1439 | - | 0
665 | ул. Сергеева, 61 | РТС "Северная" | Регулятор температуры | 3.6695 | - | 0
666 | ул. Черняховского, 78 | РТС "Северная" | Регулятор температуры | 3.6774 | - | 1
667 | ул. Пролетарская, 80а | РТС "Северная" | Без регулятора | 8.8092 | - | 0
668 | ул. Невского А., 62-62в | РТС "Северная" | Без регулятора | 10.5352 | - | 1
669 | ул. Комсомольская, 8-10 | РТС "Северная" | Без регулятора | 12.5722 | - | 0
670 | ул. Зоологическая, 9-9д ввод №1 | РТС "Северная" | Без регулятора | 15.5813 | - | 1
671 | Мира пр-т, 64 | РТС "Северная" | Регулятор температуры | - | - | 1
672 | ул. Железняка, 4-10 | РТС "Северная" | Регулятор температуры | - | - | 0
673 | ул. Куйбышева, 55-65 | РТС "Северная" ЦТП Куйбышева-2 | Без регулятора | - | 4.3064 | 0
674 | ул. Куйбышева, 97а | РТС "Северная" ЦТП Куйбышева-2 | Без регулятора | - | 5.0411 | 0
675 | ул. Куйбышева, 15 | РТС "Северная" ЦТП Куйбышева-2 | Без регулятора | - | 5.0251 | 0
676 | Ленинский пр-т, 18 ТП 1 | РТС "Северная" | Регулятор температуры | - | - | 0
677 | ул. Леонова, 1-5а | РТС "Северная" | Без регулятора | 12.064 | - | 0
678 | ул. Комсомольская 4 | РТС "Северная" | Без регулятора | 15.1153 | - | 0
679 | ул. Больничная, 24 | РТС "Северная" | Регулятор температуры | - | - | 0
680 | ул. Куйбышева, 95 | РТС "Северная" ЦТП Куйбышева-1 | Без регулятора | - | 3.1364 | 0
681 | ул. Куйбышева, 91-91а | РТС "Северная" ЦТП Куйбышева-1 | Без регулятора | - | 3.3785 | 0
682 | ул. Куйбышева, 119-127 | РТС "Северная" ЦТП Куйбышева-1 | Без регулятора | - | 6.938 | 0
683 | ул. Челнокова ген., 18б | РТС "Северная" | Регулятор температуры | - | - | 0
684 | ул. Челнокова ген., 20-28 | РТС "Северная" | Регулятор температуры | - | - | 0
685 | ул. Маточкина Ю, 3 | РТС "Северная" | Регулятор температуры | - | - | 0
686 | ул. Маточкина Ю, 5 ТП1 | РТС "Северная" | Регулятор температуры | - | - | 0
687 | ул. Маточкина Ю, 5 ТП2 | РТС "Северная" | Регулятор температуры | - | - | 0
688 | ул. Рокоссовского, 1-7 | РТС "Северная" | Без регулятора | 9.575 | - | 0
689 | ул. Иванникова подполк., 6 | РТС "Северная" | Без регулятора | 4.7932 | - | 1
690 | ул. Минская, 18-24 | РТС "Северная" | Без регулятора | 8.9506 | - | 0
691 | ул. Дадаева старшины, 62 | РТС "Северная" ЦТП Дадаева | Без регулятора | - | 3 | 0
692 | ул. Калужский пер., 2-10 (ТП 1) | РТС "Северная" | Без регулятора | 4.53 | - | 0
693 | Мира пр-т, 19 ТП2 | РТС "Северная" | Регулятор температуры | - | - | 1
694 | ул. Зоологическая, 11А-11е | РТС "Северная" | Регулятор температуры | - | - | 1
695 | ул. Шиллера, 7 | РТС "Северная" | Регулятор температуры | 3 | - | 1
696 | ул. Леонова, 24 | РТС "Северная" | Регулятор температуры | - | - | 1
697 | ул. Зоологическая, 67-71 | РТС "Северная" | Без регулятора | 6.5855 | - | 0
698 | ул. Черняховского, 6а-12а ТП пристройки | РТС "Северная" | Регулятор температуры | - | - | 1
699 | Ленинский пр-т, 5 | РТС "Северная" | Регулятор температуры | - | - | 1
700 | Ленинский пр-т, 18 ТП 2 | РТС "Северная" | Регулятор температуры | - | - | 1
701 | Ленинский пр-т, 20-26 ТП 2 | РТС "Северная" | Регулятор температуры | - | - | 1
702 | Победы пл., 1 | РТС "Северная" | Регулятор температуры | - | - | 1
703 | Победы пл., 1 | РТС "Северная" | Регулятор температуры | - | - | 1
704 | ул. Университетская, 1-11 | РТС "Северная" | Без регулятора | 5.4346 | - | 1
705 | ул. Невского А., 105б | РТС "Северная" ул. Невского А., 105а-105б | Регулятор температуры | - | 4.2081 | 101
706 | ул. Каменная 16-22 | РТС "Северная" | Без регулятора | 4.4988 | - | 1
707 | ул. Каменная 14 | РТС "Северная" | Без регулятора | 3.4274 | - | 1
708 | ул. Комсомольская, 24 | РТС "Северная" | Без регулятора | 4.544 | - | 1
709 | ул. Комсомольская, 24а | РТС "Северная" | Без регулятора | 3.125 | - | 1
710 | ул. Пролетарская, 1-5 | РТС "Северная" | Без регулятора | - | - | 0
711 | ул. Косогорный пер. 2 | РТС "Северная" | Без регулятора | 3.0351 | - | 0
712 | ул. Косогорная, 2 | РТС "Северная" | Без регулятора | 3.9312 | - | 1
713 | ул. Университетская, 1а ж/д итп 6 | РТС "Северная" | Без регулятора | 3.2959 | - | 0
714 | тест - не абонент | РТС "Северная" | Регулятор температуры | 3 | - | 0
715 | тест - не абонент | РТС "Северная" | Регулятор температуры | 3 | - | 0
716 | ул. Больничная, 9-11 | РТС "Северная" | Без регулятора | 5.1575 | - | 0
717 | ул. Больничная, 13-15 | РТС "Северная" | Без регулятора | 7.9825 | - | 0
718 | ул. Островского, 14 | РТС "Северная" | Без регулятора | 5.1391 | - | 0
719 | ул. Островского, 13 | РТС "Северная" | Без регулятора | 5.1411 | - | 0
720 | ул. Желябова пер., 25 | РТС "Северная" | Без регулятора | 4.1235 | - | 0
721 | ул. Мусоргского, 15-17 | РТС "Северная" | Регулятор температуры | 3.2755 | - | 0
722 | ул. Свободная, 10-20 | РТС "Северная" | Без регулятора | 7.3841 | - | 0
723 | ул. Свободная, 4-8 | РТС "Северная" | Без регулятора | 5.6475 | - | 0
724 | Тест-не абонент | РТС "Северная" | Без регулятора | - | - | 3
725 | ул. Гостиная, 2-2б | РТС "Северная" | Без регулятора | 4.7067 | - | 0
726 | ул. Гостиная, 4-8 | РТС "Северная" | Без регулятора | 4.7771 | - | 0
727 | ул. Гостиная, 10-14 | РТС "Северная" | Без регулятора | 4.7494 | - | 1
728 | ул. Кронштадская, 10-12 | РТС "Северная" | Без регулятора | 4.1754 | - | 0
729 | ул. Брамса, 19-23 | РТС "Северная" | Без регулятора | 16.8732 | - | 0
730 | ул. Театральная, 42 | РТС "Северная" | Без регулятора | - | - | 0
731 | ул. Ушинского, 1 | РТС "Северная" | Без регулятора | 5.1248 | - | 0
732 | ул. Куйбышева, 91-91а | РТС "Северная" | Без регулятора | 3.733 | - | 1
733 | ул. Черняховского, 30-36 | РТС "Северная" | Регулятор температуры | - | - | 1
734 | ул. Островского, 15 №1+все ГВС | РТС "Северная" | Регулятор температуры | - | - | 1
735 | ул. Шевченко, 1-5 | РТС "Северная" | Регулятор температуры | - | - | 0
736 | ул. Шевченко, 5а | РТС "Северная" | Регулятор температуры | 4.5072 | - | 0
737 | ул. Шевченко, 5а | РТС "Северная" | Регулятор температуры | - | - | 0
738 | ул. Шевченко, 1-5,11а | РТС "Северная" | Без регулятора | 4.046 | - | 0
739 | ул. Шевченко, 11б | РТС "Северная" | Без регулятора | 9.772 | - | 0
740 | ул. Шевченко, 7-11,11б | РТС "Северная" | Регулятор температуры | 4.4584 | - | 0
741 | Ленинский пр-т, 69-73 | РТС "Северная" | Без регулятора | 4.2942 | - | 0
742 | Ленинский пр-т, 71а-73а | РТС "Северная" | Без регулятора | 3.0401 | - | 0
743 | Ленинский пр-т, 65а-67а | РТС "Северная" | Без регулятора | 3.5489 | - | 0
744 | ул. Гайдара, 101а | РТС "Северная" | Без регулятора | 3.9201 | - | 0
745 | ул. Нарвская, 102 | РТС "Северная" | Без регулятора | 5.1488 | - | 0
746 | Ленинский пр-т, 77-77в, 75-75а. | РТС "Северная" | Без регулятора | 4.3348 | - | 2
747 | Ленинский пр-т, 79-79б | РТС "Северная" | Без регулятора | 4.4853 | - | 2
748 | тест - не абонент | РТС "Северная" | Регулятор температуры | 3 | - | 1
749 | ул. Невского А., 34б | РТС "Северная" | Без регулятора | 6.3233 | - | 1
750 | тест не абонент | РТС "Северная" | Без регулятора | - | - | 5
751 | ул. Театральная, 36-40 | РТС "Северная" | Без регулятора | - | - | 2
752 | Мира пр-т, 26 Дом тропической птицы | РТС "Северная" ЦТП Зоопарк | Без регулятора | - | - | 2
753 | ул. Донского Д. ул, 27 литер Б | РТС "Северная" | Регулятор температуры | - | - | 13
754 | Ленинский пр-т, 77-77в, 75-75а. | РТС "Северная" | Без регулятора | 4.5928 | - | 5
755 | ул. Соммера ген., 46-56 | РТС "Северная" | Регулятор температуры | - | - | 1
756 | ул. Димитрова, 18 | РТС "Северная" | Без регулятора | 4.2461 | - | 1
757 | ул. Димитрова, 14-16 | РТС "Северная" | Без регулятора | 3.427 | - | 2
758 | ул. Озерова ген-лейт., 33 Лит. К. Р | РТС "Северная" | Регулятор температуры | - | - | 1
759 | ул. Зеленая, 76 | РТС "Северная" ЦТП Горького-Зеленая | Без регулятора | - | 3.4612 | 0
760 | ул. Зеленая, 72 (1 подъезд) | РТС "Северная" ЦТП Горького-Зеленая | Без регулятора | - | 3.2006 | 0
761 | ул. Зеленая, 72 (2 подъезд) | РТС "Северная" ЦТП Горького-Зеленая | Без регулятора | - | 3.1898 | 0
762 | ул. Зеленая, 74 | РТС "Северная" ЦТП Горького-Зеленая | Без регулятора | - | 4.5651 | 0
763 | ул. Челнокова, 52 (50 по ГП) | РТС "Северная" | Регулятор температуры | - | - | 0
764 | ул. Челнокова, 52 (50 по ГП) | РТС "Северная" | Регулятор температуры | - | - | 0
765 | ул. Челнокова, 52 (50 по ГП) | РТС "Северная" | Регулятор температуры | - | - | 0
766 | ул. Челнокова, 52 (50 по ГП) | РТС "Северная" | Регулятор температуры | - | - | 0
767 | ул. Калязинская, 5а | РТС "Северная" | Без регулятора | 3.7323 | - | 0
768 | ул. Зеленая, 45 | РТС "Северная" | Регулятор температуры | - | - | 0
769 | ул. Донского Д. ул, 27 | РТС "Северная" | Без регулятора | 15.0199 | - | 0
770 | ул. Юбилейная, 16 к. 3 | РТС "Северная" | Регулятор температуры | - | - | 0
771 | ул. Юбилейная, 16 к. 2 | РТС "Северная" | Регулятор температуры | - | - | 0
772 | ул. Юбилейная, 16 к. 4 | РТС "Северная" | Регулятор температуры | - | - | 0
773 | ул. Юбилейная, 16 к. 5 | РТС "Северная" | Регулятор температуры | - | - | 0
774 | ул. Юбилейная, 16 к. 1 | РТС "Северная" | Регулятор температуры | - | - | 0
775 | ул. Вагоностроительная, 7 | РТС "Северная" | Без регулятора | 3.3123 | - | 0
776 | ул. Иванникова подполк., 1б | РТС "Северная" | Без регулятора | 7.527 | - | 0
777 | ул. Свободная. 34 | РТС "Северная" | Регулятор температуры | - | - | 0
778 | ул. Закавказская, 14 | РТС "Северная" | Без регулятора | 3.0277 | - | 0
779 | ул. Адмиральская, 7 | РТС "Северная" | Без регулятора | 3.1232 | - | 0
780 | ул. Донского Д. ул, 27 | РТС "Северная" | Регулятор температуры | - | - | 0
781 | ул. Потемкина. 23 | РТС "Северная" ЦТП Невского | Без регулятора | - | 3.6767 | 0
782 | д/с ул. Мариенко | РТС "Северная" | Регулятор температуры | - | - | 0
783 | ул. Закавказская, 19 | РТС "Северная" | Без регулятора | 5.3953 | - | 1
784 | ул. Нахимова, 9 | РТС "Северная" | Без регулятора | 6.2276 | - | 4
785 | ул. Авторемонтная, 2-8 | РТС "Красная" | Регулятор температуры | - | - | 1
786 | ул. Авторемонтная, 10-16 | РТС "Красная" | Регулятор температуры | - | - | 0
787 | ул. Алябьева, 21 | РТС "Красная" | Регулятор температуры | - | - | 0
788 | ул. Борзова Маршала, 74-80 | РТС "Красная" | Регулятор температуры | - | - | 0
789 | ул. Борзова Маршала, 82-88 | РТС "Красная" | Регулятор температуры | - | - | 0
790 | ул. Каштановая Аллея, 145 | РТС "Красная" | Без регулятора | 8.152 | - | 1
791 | ул. Красная, 119-121 | РТС "Красная" | Регулятор температуры | - | - | 1
792 | ул. Красная, 123-125 | РТС "Красная" | Регулятор температуры | - | - | 1
793 | ул. Яналова, 56 | РТС "Красная" | Регулятор температуры | - | - | 0
794 | ул. Комсомольская, 63-65, 63а, Щорса, 1-3 | РТС "Красная" | Регулятор температуры | - | - | 0
795 | ул. Вернадского, 7-13 | РТС "Красная" | Регулятор температуры | - | - | 0
796 | ул. Комсомольская, 101 | РТС "Красная" | Регулятор температуры | - | - | 0
797 | ул. Комсомольская, 103 | РТС "Красная" | Регулятор температуры | - | - | 1
798 | ул. Комсомольская, 105 | РТС "Красная" | Регулятор температуры | - | - | 0
799 | ул. Комсомольская, 70 | РТС "Красная" | Без регулятора | 6.1992 | - | 0
800 | ул. Комсомольская, 91а | РТС "Красная" | Регулятор температуры | - | - | 0
801 | ул. Комсомольская, 91б | РТС "Красная" | Регулятор температуры | - | - | 0
802 | ул. Леонова, 34-38а | РТС "Красная" | Регулятор температуры | - | - | 0
803 | ул. Леонова, 74 | РТС "Красная" | Регулятор температуры | - | - | 0
804 | ул. Борзова Маршала, 66-72 | РТС "Красная" | Регулятор температуры | - | - | 0
805 | ул. Светлая, 2-4 | РТС "Красная" | Регулятор температуры | - | - | 0
806 | ул. Чекистов, 1-7 | РТС "Красная" | Регулятор температуры | - | - | 0
807 | ул. Чекистов, 32-36 | РТС "Красная" | Без регулятора | 11.3944 | - | 0
808 | ул. Войнич, 2 | РТС "Красная" | Без регулятора | 10.2379 | - | 1
809 | ул. Курганская, 8-14 | РТС "Красная" | Регулятор температуры | - | - | 0
810 | ул. Войнич, 1 | РТС "Красная" | Без регулятора | 5.8498 | - | 1
811 | ул. Войнич, 3-7 | РТС "Красная" | Регулятор температуры | - | - | 0
812 | ул. Войнич, 9-15 | РТС "Красная" | Регулятор температуры | - | - | 0
813 | ул. Яналова, 14-16а | РТС "Красная" | Регулятор температуры | - | - | 0
814 | ул. Яналова, 18-20а | РТС "Красная" | Регулятор температуры | - | - | 0
815 | ул. Леонова, 40-46 | РТС "Красная" | Без регулятора | 15.0149 | - | 0
816 | ул. Чекистов, 9-11а | РТС "Красная" | Регулятор температуры | - | - | 0
817 | ул. Советский пр-т, 73-79 | РТС "Красная" | Регулятор температуры | - | - | 1
818 | ул. Советский пр-т, 81 ТП 1 | РТС "Красная" | Регулятор температуры | - | - | 0
819 | ул. Чекистов, 10 | РТС "Красная" | Без регулятора | 11.1009 | - | 0
820 | ул. Чекистов, 13-15а | РТС "Красная" | Регулятор температуры | - | - | 0
821 | ул. Леонова, 58-60 | РТС "Красная" | Регулятор температуры | - | - | 0
822 | ул. Леонова, 62-64 | РТС "Красная" | Регулятор температуры | - | - | 0
823 | ул. Молочинского, 51-53. Комсомольская, 92 | РТС "Красная" | Без регулятора | 8.5683 | - | 0
824 | ул. Комсомольская, 102 | РТС "Красная" | Без регулятора | 16.7112 | - | 0
825 | ул. Щорса, 6 ж/дом 2 этаж | РТС "Красная" | Без регулятора | 6.9546 | - | 0
826 | ул. Комсомольская, 67 | РТС "Красная" | Регулятор температуры | - | - | 0
827 | ул. Яналова, 34-40 | РТС "Красная" | Регулятор температуры | - | - | 0
828 | ул. Красная, 63а | РТС "Красная" | Без регулятора | 8.6142 | - | 0
829 | ул. Маркса, 28 | РТС "Красная" | Регулятор температуры | - | - | 0
830 | ул. Чернышевского, 9 | РТС "Красная" | Без регулятора | 8.2972 | - | 0
831 | ул. Чернышевского, 26 | РТС "Красная" | Регулятор температуры | - | - | 0
832 | ул. Яналова, 44-50 | РТС "Красная" | Без регулятора | 14.6461 | - | 0
833 | ул. Чекистов, 41-47 | РТС "Красная" | Регулятор температуры | - | - | 0
834 | ул. Щорса пер., 6-16 | РТС "Красная" | Регулятор температуры | - | - | 1
835 | ул. Щорса пер., 9-11 | РТС "Красная" | Регулятор температуры | - | - | 0
836 | ул. Красная, 74, Щорса, 14 | РТС "Красная" | Регулятор температуры | - | - | 0
837 | ул. Красная, 141-143 | РТС "Красная" | Без регулятора | 12.4979 | - | 1
838 | ул. Борзова Маршала, 43-53 | РТС "Красная" | Регулятор температуры | - | - | 0
839 | ул. Захарова, 19-25 | РТС "Красная" | Регулятор температуры | - | - | 0
840 | ул. Чекистов, 74-80 | РТС "Красная" | Регулятор температуры | - | - | 0
841 | ул. Чекистов, 98-104 | РТС "Красная" | Регулятор температуры | - | - | 4
842 | ул. Чекистов, 90-96 | РТС "Красная" | Регулятор температуры | - | - | 0
843 | ул. Чекистов, 82-88 | РТС "Красная" | Регулятор температуры | - | - | 0
844 | ул. Чекистов, 106-112 | РТС "Красная" | Регулятор температуры | - | - | 1
845 | ул. Чекистов, 114-120 | РТС "Красная" | Регулятор температуры | - | - | 0
846 | ул. Каштановая Аллея, 166-172 | РТС "Красная" | Регулятор температуры | - | - | 0
847 | ул. Каштановая Аллея, 174 | РТС "Красная" | Регулятор температуры | - | - | 0
848 | ул. Захарова, 27-33 | РТС "Красная" | Регулятор температуры | - | - | 1
849 | ул. Чекистов, 141 | РТС "Красная" | Регулятор температуры | - | - | 0
850 | ул. Каштановая Аллея, 151-155 | РТС "Красная" | Регулятор температуры | - | - | 1
851 | ул. Каштановая Аллея, 147 соцобъект | РТС "Красная" | Без регулятора | 8.4995 | - | 1
852 | ул. Борзова Маршала, 95 | РТС "Красная" | Регулятор температуры | - | - | 0
853 | ул. Чекистов, 109 | РТС "Красная" | Регулятор температуры | - | - | 0
854 | ул. Чекистов, 81а | РТС "Красная" | Регулятор температуры | - | - | 0
855 | ул. Каштановая Аллея, 156 | РТС "Красная" | Без регулятора | 4.5444 | - | 1
856 | ул. Каштановая Аллея, 156 | РТС "Красная" | Без регулятора | 4.4757 | - | 1
857 | ул. Каштановая Аллея, 156 | РТС "Красная" | Без регулятора | 3.3768 | - | 0
858 | ул. Каштановая Аллея, 141-143 | РТС "Красная" | Регулятор температуры | - | - | 0
859 | ул. Каштановая Аллея, 135абв | РТС "Красная" | Регулятор температуры | - | - | 0
860 | ул. Осипенко, 6 | РТС "Красная" | Регулятор температуры | - | - | 0
861 | ул. Чкалова, 66-68 | РТС "Красная" | Регулятор температуры | - | - | 0
862 | ул. Ростовская, 22-30 | РТС "Красная" | Регулятор температуры | - | - | 0
863 | ул. Чернышевского, 56а | РТС "Красная" | Регулятор температуры | - | - | 0
864 | ул. Чернышевского пер, 3 | РТС "Красная" | Регулятор температуры | - | - | 1
865 | ул. Чернышевского, 38-44 | РТС "Красная" | Регулятор температуры | - | - | 0
866 | ул. Маяковского, 1 | РТС "Красная" | Регулятор температуры | - | - | 0
867 | ул. Маяковского, 13-19 | РТС "Красная" | Регулятор температуры | - | - | 0
868 | ул. Котика В., 4-10 | РТС "Красная" | Регулятор температуры | - | - | 0
869 | ул. Чекистов, 58-64 | РТС "Красная" | Регулятор температуры | - | - | 67
870 | ул. Красная, 105 | РТС "Красная" | Регулятор температуры | - | - | 0
871 | ул. Красная, 93-95 | РТС "Красная" | Регулятор температуры | - | - | 0
872 | ул. Дунайская, 6-16 | РТС "Красная" | Регулятор температуры | - | - | 0
873 | ул. Дунайская, 1-7 | РТС "Красная" | Без регулятора | 11.2455 | - | 0
874 | ул. Чекистов, 50-56 | РТС "Красная" | Регулятор температуры | - | - | 0
875 | ул. Родителева, 17-21 | РТС "Красная" | Регулятор температуры | - | - | 0
876 | ул. Родителева, 16-22+Чекистов,38-40 | РТС "Красная" | Регулятор температуры | - | - | 0
877 | ул. Чекистов, 57-59 | РТС "Красная" | Регулятор температуры | - | - | 0
878 | ул. Комсомольская, 74-76 | РТС "Красная" | Регулятор температуры | - | - | 0
879 | ул. Чекистов, 42-46 | РТС "Красная" | Регулятор температуры | - | - | 0
880 | ул. Захарова, 3а | РТС "Красная" | Без регулятора | 8.9832 | - | 0
881 | ул. Каштановая Аллея, 131-135 | РТС "Красная" | Регулятор температуры | - | - | 0
882 | ул. Комсомольская,91а1 | РТС "Красная" | Регулятор температуры | - | - | 0
883 | ул. Комсомольская, 89 | РТС "Красная" | Регулятор температуры | - | - | 1
884 | ул. Щорса, 15 | РТС "Красная" | Регулятор температуры | - | - | 0
885 | ул. Чекистов, 20 | РТС "Красная" | Регулятор температуры | - | - | 0
886 | ул. Чекистов, 14-16 | РТС "Красная" | Без регулятора | 10.936 | - | 0
887 | ул. Леонова, 87-89 и ул. Борзова, 1-5 | РТС "Красная" | Без регулятора | 12.0246 | - | 0
888 | ул. Леонова, 73-77а | РТС "Красная" | Регулятор температуры | - | - | 1
889 | ул. Леонова, 64а | РТС "Красная" | Регулятор температуры | - | - | 0
890 | ул. Фестивальная аллея 8 | РТС "Красная" | Регулятор температуры | - | - | 0
891 | ул. Маркса, 18 | РТС "Красная" | Без регулятора | 25.7377 | - | 0
892 | ул. Комсомольская, 54-56 | РТС "Красная" | Регулятор температуры | - | - | 0
893 | ул. Яналова,5 | РТС "Красная" | Без регулятора | 15.8731 | - | 0
894 | ул. Комсомольская ул, 83/лит. А | РТС "Красная" | Без регулятора | 75.7857 | - | 0
895 | ул. Молдавская, 1-7 | РТС "Красная" | Регулятор температуры | - | - | 0
896 | ул. Молдавская, 2-8 | РТС "Красная" | Регулятор температуры | - | - | 0
897 | ул. Каштановая Аллея, 141-143 | РТС "Красная" | Регулятор температуры | - | - | 0
898 | ул. Чекистов, 66-72 | РТС "Красная" | Регулятор температуры | - | - | 0
899 | ул. Родителева, 12-14 | РТС "Красная" | Регулятор температуры | - | - | 0
900 | ул. Ростовская, 43 | РТС "Красная" | Без регулятора | 6.5089 | - | 1
901 | ул. Леонова, 36б | РТС "Красная" | Без регулятора | 3.05 | - | 1
902 | ул. Каштановая Аллея, 173 | РТС "Красная" | Регулятор температуры | - | - | 0
903 | ул. Каштановая Аллея, 171 | РТС "Красная" | Регулятор температуры | - | - | 0
904 | ул. Каштановая Аллея, 169 | РТС "Красная" | Регулятор температуры | - | - | 0
905 | ул. Борзова Маршала, 92 | РТС "Красная" ЦТП Борзова - Ломоносова | Без регулятора | - | 3.1684 | 0
906 | ул. Борзова Маршала, 96 | РТС "Красная" ЦТП Борзова - Ломоносова | Без регулятора | - | 3.2115 | 0
907 | ул. Борзова Маршала, 94 | РТС "Красная" ЦТП Борзова - Ломоносова | Без регулятора | - | 3.2019 | 0
908 | ул. Борзова Маршала, 98 | РТС "Красная" ЦТП Борзова - Ломоносова | Без регулятора | - | 3.0701 | 0
909 | ул. Ломоносова, 4 | РТС "Красная" ЦТП Борзова - Ломоносова | Без регулятора | - | 3.4814 | 0
910 | ул. Ломоносова, 2 | РТС "Красная" ЦТП Борзова - Ломоносова | Без регулятора | - | 5.2511 | 0
911 | ул. Борзова Маршала, 104 | РТС "Красная" ЦТП Борзова - Ломоносова | Без регулятора | - | 3.3611 | 1
912 | ул. Борзова Маршала, 100 | РТС "Красная" ЦТП Борзова - Ломоносова | Без регулятора | - | 4.0289 | 0
913 | ул. Борзова Маршала, 102 | РТС "Красная" ЦТП Борзова - Ломоносова | Без регулятора | - | 3.0698 | 0
914 | ул. Борзова Маршала, 105а | РТС "Красная" ЦТП Борзова - Ломоносова | Без регулятора | - | 3.0406 | 0
915 | ул. Борзова Маршала, 101 | РТС "Красная" ЦТП Борзова - Ломоносова | Без регулятора | - | 3.4418 | 0
916 | ул. Борзова Маршала, 105 | РТС "Красная" ЦТП Борзова - Ломоносова | Без регулятора | - | 3.4985 | 0
917 | ул. Борзова Маршала, 103 | РТС "Красная" ЦТП Борзова - Ломоносова | Без регулятора | - | 4.3035 | 0
918 | ул. Борзова Маршала, 103а | РТС "Красная" ЦТП Борзова - Ломоносова | Без регулятора | - | 5.6014 | 0
919 | Советский пр-т, 126 | РТС "Красная" ЦТП Советский проспект | Без регулятора | - | 3.6655 | 0
920 | Советский пр-т, 128 | РТС "Красная" ЦТП Советский проспект | Без регулятора | - | 5.3675 | 0
921 | ул. Котика В., 2 | РТС "Красная" | Без регулятора | 3.6835 | - | 0
922 | ул.Осенняя, 11 | РТС "Красная" | Регулятор температуры | - | - | 0
923 | ул. Красная, 109 | РТС "Красная" | Регулятор температуры | - | - | 0
924 | ул. Каштановая Аллея, 145а | РТС "Красная" | Без регулятора | 3.0951 | - | 0
925 | ул. Комсомольская, 91 | РТС "Красная" | Регулятор температуры | - | - | 0
926 | ул. Советский пр-т, 81 ТП3 | РТС "Красная" | Регулятор температуры | - | - | 0
927 | ул. Борзова Маршала, 58б | РТС "Красная" ТП Борзова, 58г | Без регулятора | - | 4.8533 | 0
928 | ул. Борзова Маршала, 58г | РТС "Красная" ТП Борзова, 58г | Без регулятора | - | 3.1881 | 0
929 | ул. Захарова 44- 46 / ул. Каштановая аллея 176-178 | РТС "Красная" | Без регулятора | 8.4218 | - | 1
930 | ул. Чернышевского, 28-30 | РТС "Красная" | Регулятор температуры | - | - | 0
931 | ул. Светлая, 6 | РТС "Красная" | Регулятор температуры | - | - | 0
932 | ул. Борзова Маршала, 95 | РТС "Красная" | Регулятор температуры | - | - | 0
933 | ул. Осипенко, 10-20 | РТС "Красная" | Регулятор температуры | - | - | 0
934 | ул. Советский пр-т, 81 ТП 4 | РТС "Красная" | Регулятор температуры | - | - | 1
935 | ул. Красная, 102 | РТС "Красная" | Без регулятора | 5.4999 | - | 0
936 | ул. Захарова, 20-26 | РТС "Красная" | Регулятор температуры | - | - | 0
937 | ул. Банковская, 6-12 | РТС "Красная" | Регулятор температуры | - | - | 0
938 | ул. Банковская, 14-20 | РТС "Красная" | Регулятор температуры | - | - | 0
939 | ул. Банковская, 33-39 | РТС "Красная" | Регулятор температуры | - | - | 0
940 | ул. Коммунальная, 41 | РТС "Красная" | Регулятор температуры | - | - | 0
941 | ул. Банковская, 25-31 | РТС "Красная" | Регулятор температуры | - | - | 0
942 | ул. Красная, 136 (ГВС) | РТС "Красная" ЦТП Красная, 136 | Регулятор температуры | - | - | 0
943 | ул. Чекистов, 42-46 | РТС "Красная" | Регулятор температуры | - | - | 1
944 | ул. Чекистов, 57-59 | РТС "Красная" | Регулятор температуры | - | - | 0
945 | ул. Чекистов, 83 | РТС "Красная" | Регулятор температуры | - | - | 0
946 | ул. Щорса пер., 13 | РТС "Красная" | Регулятор температуры | 3.3429 | - | 0
947 | ул. Борзова Маршала, 97 | РТС "Красная" | Регулятор температуры | 4.7757 | - | 0
948 | ул. Борзова Маршала, 99 | РТС "Красная" | Регулятор температуры | 3.8108 | - | 0
949 | ул. Леонова, 47 | РТС "Красная" | Регулятор температуры | - | - | 0
950 | ул. Гайдара, 102 | РСТ "Горького" | Без регулятора | 11.0317 | - | 1
951 | ул. Горького, 170 | РСТ "Горького" | Регулятор температуры | - | - | 1
952 | ул. Зеленая, 87-91 | РСТ "Горького" | Регулятор температуры | - | - | 1
953 | ул. Согласия, 30 | РСТ "Горького" | Регулятор температуры | - | - | 1
954 | ул. Воейкова, 9 | РСТ "Горького" | Регулятор температуры | - | - | 1
955 | ул. Гайдара, 100 | РСТ "Горького" | Регулятор температуры | - | - | 1
956 | ул. Гайдара, 120 | РСТ "Горького" | Регулятор температуры | - | - | 1
957 | ул. Горького, 156 ввод №1+ГВС | РСТ "Горького" | Регулятор температуры | - | - | 1
958 | ул. Горького, 162в | РСТ "Горького" | Регулятор температуры | - | - | 1
959 | ул. Горького, 162 | РСТ "Горького" | Без регулятора | 20.8661 | - | 1
960 | ул. Горького, 164 | РСТ "Горького" | Регулятор температуры | - | - | 1
961 | ул. Горького, 209 | РСТ "Горького" | Регулятор температуры | - | - | 1
962 | ул. Горького, 209б | РСТ "Горького" | Без регулятора | 5.0259 | - | 1
963 | ул. Ефремова полк., 1 | РСТ "Горького" | Регулятор температуры | - | - | 1
964 | ул. Ефремова полк., 9 | РСТ "Горького" | Регулятор температуры | - | - | 1
965 | ул. Зеленая, 81-85 | РСТ "Горького" | Регулятор температуры | - | - | 1
966 | ул. Лефорта Ф., 12 | РСТ "Горького" | Без регулятора | 15.3658 | - | 1
967 | ул. Лефорта Ф., 14 | РСТ "Горького" | Без регулятора | 17.5437 | - | 17
968 | ул. Лефорта Ф., 16 | РСТ "Горького" | Без регулятора | 15.7058 | - | 1
969 | ул. Лефорта Ф., 18 | РСТ "Горького" | Без регулятора | 12.5495 | - | 1
970 | ул. Лефорта Ф., 20 | РСТ "Горького" | Без регулятора | 12.6191 | - | 1
971 | ул. Лефорта Ф., 22 | РСТ "Горького" | Регулятор температуры | - | - | 1
972 | ул. Нарвская, 117 | РСТ "Горького" | Регулятор температуры | - | - | 1
973 | ул. Озерная, 1 | РСТ "Горького" | Регулятор температуры | - | - | 1
974 | ул. Панина П., 9 | РСТ "Горького" | Регулятор температуры | - | - | 1
975 | ул. Согласия, 12-14 | РСТ "Горького" | Регулятор температуры | - | - | 1
976 | ул. Согласия, 14а | РСТ "Горького" | Регулятор температуры | - | - | 1
977 | ул. Согласия, 16-22 | РСТ "Горького" | Регулятор температуры | - | - | 101
978 | ул. Согласия, 2 | РСТ "Горького" | Регулятор температуры | - | - | 1
979 | ул. Согласия, 26 | РСТ "Горького" | Без регулятора | 12.1155 | - | 1
980 | ул. Согласия, 28 | РСТ "Горького" | Регулятор температуры | - | - | 1
981 | ул. Согласия, 39 | РСТ "Горького" | Регулятор температуры | - | - | 1
982 | ул. Согласия, 41 | РСТ "Горького" | Регулятор температуры | - | - | 1
983 | ул. Согласия, 6-6а | РСТ "Горького" | Регулятор температуры | - | - | 1
984 | ул. Согласия, 8-10 | РСТ "Горького" | Регулятор температуры | - | - | 1
985 | ул. Ясная, 11 | РСТ "Горького" | Регулятор температуры | - | - | 1
986 | ул. Ясная, 13 | РСТ "Горького" | Регулятор температуры | - | - | 1
987 | ул. Ясная, 15 | РСТ "Горького" | Регулятор температуры | - | - | 1
988 | ул. Ясная, 17 | РСТ "Горького" | Регулятор температуры | - | - | 1
989 | ул. Ясная, 3 | РСТ "Горького" | Регулятор температуры | - | - | 1
990 | ул. Ясная, 5 | РСТ "Горького" | Регулятор температуры | - | - | 2
991 | ул. Ясная, 7 | РСТ "Горького" | Без регулятора | 14.8606 | - | 1
992 | ул. Ясная, 9 | РСТ "Горького" | Регулятор температуры | - | - | 1
993 | ул. Верещагина, 6 | РСТ "Горького" ЦТП Горького-Балтийская | Без регулятора | - | 3.5615 | 1
994 | ул. Балтийская, 5-15 | РСТ "Горького" ЦТП Горького-Балтийская | Без регулятора | - | 5.1185 | 1
995 | ул. Верещагина, 2 | РСТ "Горького" ЦТП Горького-Балтийская | Без регулятора | - | 3.602 | 1
996 | ул. Горького, 124-126а | РСТ "Горького" ЦТП Горького-Балтийская | Без регулятора | - | 4.4849 | 1
997 | ул. Балтийская, 1-3 | РСТ "Горького" ЦТП Горького-Балтийская | Без регулятора | - | 5.6744 | 1
998 | ул. Гайдара, 121 | РСТ "Горького" ЦТП Горького-Гайдара | Без регулятора | - | 5.2568 | 1
999 | ул. Гайдара, 135-139 | РСТ "Горького" ЦТП Горького-Гайдара | Без регулятора | - | 4.8953 | 1
1000 | ул. Гайдара, 141 | РСТ "Горького" ЦТП Горького-Гайдара | Без регулятора | - | 4.1092 | 1
1001 | ул. Гайдара, 133 | РСТ "Горького" ЦТП Горького-Гайдара | Без регулятора | - | 3.0054 | 1
1002 | ул. Гайдара 125 | РСТ "Горького" ЦТП Горького-Гайдара | Без регулятора | - | 4.5524 | 1
1003 | ул. Гайдара, 129а | РСТ "Горького" ЦТП Горького-Гайдара | Без регулятора | - | 3 | 1
1004 | ул. Зеленая, 78-80 | РСТ "Горького" ЦТП Горького-Балтийская | Без регулятора | - | 4.7826 | 1
1005 | ул. Ефремова полк., 5 | РСТ "Горького" ЦТП Ефремова | Без регулятора | - | 4.8666 | 2
1006 | ул. Ефремова полк., 3 | РСТ "Горького" ЦТП Ефремова | Без регулятора | - | 4.8774 | 3
1007 | ул. Гайдара,115 | РСТ "Горького" ЦТП Горького-Гайдара | Без регулятора | - | 3.5537 | 1
1008 | ул. Горького, 158-160 | РСТ "Горького" ЦТП Горького-Гайдара | Без регулятора | - | 3 | 5
1009 | ул. Горького, 148 | РСТ "Горького" ЦТП Горького-Балтийская | Без регулятора | - | 4.0708 | 1
1010 | ул. Согласия, 32 Д/сад | РСТ "Горького" | Регулятор температуры | - | - | 1
1011 | ул. Ефремова полк., 7 | РСТ "Горького" ЦТП Ефремова | Без регулятора | - | 3.9799 | 1
1012 | ул. Горького, 160а | РСТ "Горького" | Регулятор температуры | - | - | 2
1013 | ул. Зеленая, 82 | РСТ "Горького" ТП Балтийская26? | Без регулятора | - | 4.4906 | 101
1014 | ул. Балтийская, 26-32 | РСТ "Горького" ТП Балтийская26? | Без регулятора | - | 3.6664 | 1
1015 | ул. Горького, 168а | РСТ "Горького" | Регулятор температуры | - | - | 1
1016 | ул. Ефремова полк., 12 | РСТ "Горького" ТП Ефремова, 4а | Без регулятора | - | 5.1388 | 1
1017 | ул. Ефремова полк., 6 | РСТ "Горького" ТП Ефремова, 4а | Без регулятора | - | 3.8085 | 0
1018 | ул. Ефремова полк., 2 | РСТ "Горького" ТП Ефремова, 4а | Без регулятора | - | 5.1203 | 0
1019 | ул. Ефремова полк., 4-4а | РСТ "Горького" ТП Ефремова, 4а | Без регулятора | - | 4.7716 | 0
1020 | ул. Горького, 213 | РСТ "Горького" ТП Горького, 211 | Без регулятора | - | 3.4495 | 0
1021 | ул. Озерная, 25а | РСТ "Горького" ТП Озерная, 31вг | Регулятор температуры | - | 4.4114 | 0
1022 | ул. Горького, 211 | РСТ "Горького" ТП Горького, 211 | Без регулятора | - | 4.032 | 1
1023 | ул. Горького, 209 | РСТ "Горького" | Регулятор температуры | - | - | 1
1024 | ул. Балтийская, 17-27 | РСТ "Горького" ЦТП Горького-Балтийская | Без регулятора | - | 5.1587 | 1
1025 | ул. Горького, 140-146 | РСТ "Горького" ЦТП Горького-Балтийская | Без регулятора | - | 4.1375 | 1
1026 | ул. Горького, 152б | РСТ "Горького" | Регулятор температуры | - | - | 0
1027 | ул. Верещагина, 4 | РСТ "Горького" ЦТП Горького-Балтийская | Без регулятора | - | 3.602 | 18
1028 | ул. Гайдара, 143 | РСТ "Горького" ЦТП Горького-Гайдара | Без регулятора | - | 4.0976 | 1
1029 | ул. Гайдара, 145 | РСТ "Горького" ЦТП Горького-Гайдара | Без регулятора | - | 4.1497 | 1
1030 | ул. Гайдара 127 | РСТ "Горького" ЦТП Горького-Гайдара | Без регулятора | - | 4.5254 | 1
1031 | ул. Гайдара 129 | РСТ "Горького" ЦТП Горького-Гайдара | Без регулятора | - | 4.5292 | 0
1032 | ул. Гайдара, 131 | РСТ "Горького" ЦТП Горького-Гайдара | Без регулятора | - | 3.8553 | 1
1033 | ул. Гайдара, 123 | РСТ "Горького" ЦТП Горького-Гайдара | Без регулятора | - | 4.6469 | 1
1034 | ул. Гайдара, 117 | РСТ "Горького" ЦТП Горького-Гайдара | Без регулятора | - | 4.6769 | 0
1035 | ул. Гайдара, 119 | РСТ "Горького" ЦТП Горького-Гайдара | Без регулятора | - | 4.6707 | 0
1036 | ул. Гайдара, 111 | РСТ "Горького" ЦТП Горького-Гайдара | Без регулятора | - | 5.0853 | 0
1037 | ул. Лефорта Ф., 24 узел №1 | РСТ "Горького" | Без регулятора | 16.4724 | - | 1
1038 | ул. Ефремова полк., 10 | РСТ "Горького" | Регулятор температуры | 3.5051 | - | 1
1039 | ул. Ефремова полк., 8 | РСТ "Горького" | Регулятор температуры | 6.4516 | - | 0
1040 | ул. Озерная, 5 | РСТ "Горького" | Без регулятора | 3.7147 | - | 0
1041 | ул. Озерная, 3 | РСТ "Горького" | Без регулятора | 4.2414 | - | 0
1042 | ул. Горького, 154 | РСТ "Горького" | Регулятор температуры | 3.9442 | - | 0
1043 | ул. Горького, 152а | РСТ "Горького" | Регулятор температуры | 3.034 | - | 0
1044 | ул. Горького, 152 | РСТ "Горького" | Регулятор температуры | 3.9499 | - | 0
1045 | ул. Согласия, 32 Д/сад (новый корпус) | РСТ "Горького" | Регулятор температуры | - | - | 0
1046 | ул. Багратиона, 99-103 | РТС "Балтийская" | Регулятор температуры | - | - | 1
1047 | ул. Багратиона, 119-125 | РТС "Балтийская" | Регулятор температуры | - | - | 1
1048 | ул. Багратиона, 127-133 | РТС "Балтийская" | Без регулятора | 9.7816 | - | 0
1049 | ул. Багратиона, 135 | РТС "Балтийская" | Регулятор температуры | - | - | 0
1050 | ул. Багратиона, 136-142 | РТС "Балтийская" | Регулятор температуры | - | - | 0
1051 | ул. Багратиона, 144-154 | РТС "Балтийская" | Регулятор температуры | - | - | 0
1052 | ул. Багратиона, 156-160 | РТС "Балтийская" | Регулятор температуры | - | - | 0
1053 | Большевистский пер., 2-6 | РТС "Балтийская" | Регулятор температуры | - | - | 0
1054 | Большевистский пер., 3 | РТС "Балтийская" | Регулятор температуры | - | - | 1
1055 | ул. Краснооктябрьская, 11-15а | РТС "Балтийская" | Регулятор температуры | - | - | 1
1056 | ул. Краснооктябрьская, 6-12 | РТС "Балтийская" | Регулятор температуры | - | - | 0
1057 | ул. Краснооктябрьская, 9 | РТС "Балтийская" | Регулятор температуры | - | - | 1
1058 | Ленинский пр-кт, 131 | РТС "Балтийская" | Регулятор температуры | - | - | 1
1059 | Ленинский пр-кт, 155а | РТС "Балтийская" | Без регулятора | 8.9298 | - | 0
1060 | Ленинский пр-кт, 42б | РТС "Балтийская" | Регулятор температуры | - | - | 0
1061 | Малый пер., 32 | РТС "Балтийская" | Регулятор температуры | - | - | 0
1062 | ул. Нансена, 35-49 | РТС "Балтийская" | Регулятор температуры | - | - | 0
1063 | ул. Нансена, 80-86 | РТС "Балтийская" | Без регулятора | 10.8173 | - | 0
1064 | ул. Новый Вал, 18-24 | РТС "Балтийская" | Регулятор температуры | - | - | 0
1065 | ул. Новый Вал, 25 | РТС "Балтийская" | Без регулятора | 4.7357 | - | 0
1066 | ул. Новый Вал, 26-30 | РТС "Балтийская" | Без регулятора | 9.4654 | - | 0
1067 | ул. Ольштынская, 1 | РТС "Балтийская" | Без регулятора | 7.8612 | - | 0
1068 | ул. Ольштынская, 5-7 | РТС "Балтийская" | Регулятор температуры | - | - | 0
1069 | ул. Ореховая, 5 | РТС "Балтийская" | Регулятор температуры | - | - | 0
1070 | ул. Ореховая 7-19 | РТС "Балтийская" | Регулятор температуры | - | - | 0
1071 | ул. Парусная, 29-31 | РТС "Балтийская" | Регулятор температуры | - | - | 0
1072 | ул. Парусная, 30 | РТС "Балтийская" | Регулятор температуры | - | - | 0
1073 | ул. Полоцкая, 16-22 | РТС "Балтийская" | Без регулятора | 12.0326 | - | 0
1074 | ул. Полоцкая, 64а | РТС "Балтийская" | Без регулятора | 3.4154 | - | 0
1075 | ул. Портовая, 27а | РТС "Балтийская" | Регулятор температуры | - | - | 0
1076 | ул. Портовая, 17-27 | РТС "Балтийская" | Без регулятора | 13.2096 | - | 0
1077 | ул. Портовая, 29 | РТС "Балтийская" | Без регулятора | 3.722 | - | 0
1078 | ул. Портовая, 6 | РТС "Балтийская" ЦТП Портовая 6 | Без регулятора | - | 12.0693 | 0
1079 | ул. Серпуховская, 18 | РТС "Балтийская" | Регулятор температуры | - | - | 0
1080 | ул. Серпуховская, 26 | РТС "Балтийская" | Без регулятора | 5.1951 | - | 0
1081 | ул. Серпуховская, 28 | РТС "Балтийская" | Без регулятора | 12.9018 | - | 0
1082 | ул. Серпуховская, 29 | РТС "Балтийская" | Без регулятора | 6.8892 | - | 0
1083 | ул. Серпуховская, 30 | РТС "Балтийская" | Регулятор температуры | - | - | 0
1084 | ул. Серпуховская, 30а | РТС "Балтийская" | Регулятор температуры | - | - | 0
1085 | ул. Серпуховская, 46 | РТС "Балтийская" | Без регулятора | 6.6482 | - | 0
1086 | Серпуховский пер., 2-12 | РТС "Балтийская" | Без регулятора | 12.9695 | - | 0
1087 | ул. Суворова А., 35+35а | РТС "Балтийская" | Регулятор температуры | - | - | 0
1088 | ул. Суворова А., 40 | РТС "Балтийская" | Без регулятора | 18.9982 | - | 0
1089 | ул. Хмельницкого Богдана, 12 | РТС "Балтийская" | Регулятор температуры | - | - | 0
1090 | ул. Хмельницкого Богдана, 14 | РТС "Балтийская" | Без регулятора | 7.8319 | - | 0
1091 | ул. Эльблонгская, 1-7 | РТС "Балтийская" | Регулятор температуры | - | - | 0
1092 | ул. Эльблонгская, 13-17 | РТС "Балтийская" | Регулятор температуры | - | - | 7
1093 | ул. Эльблонгская, 19 | РТС "Балтийская" | Регулятор температуры | - | - | 0
1094 | ул. Эльблонгская, 2-12 | РТС "Балтийская" | Регулятор температуры | - | - | 0
1095 | ул. Эльблонгская, 21-27 | РТС "Балтийская" | Регулятор температуры | - | - | 0
1096 | ул. Эльблонгская, 29 | РТС "Балтийская" | Без регулятора | 9.8528 | - | 0
1097 | ул. Эльблонгская, 31 | РТС "Балтийская" | Регулятор температуры | - | - | 0
1098 | ул. Эльблонгская, 9-11 | РТС "Балтийская" | Без регулятора | 10.4523 | - | 0
1099 | ул. Эпроновская, 1 | РТС "Балтийская" | Регулятор температуры | - | - | 0
1100 | ул. Эпроновская, 15 | РТС "Балтийская" | Регулятор температуры | - | - | 0
1101 | ул. Эпроновская, 20 | РТС "Балтийская" | Регулятор температуры | - | - | 0
1102 | ул. Эпроновская, 21 | РТС "Балтийская" | Регулятор температуры | - | - | 0
1103 | ул. Эпроновская, 25-29 | РТС "Балтийская" | Регулятор температуры | - | - | 0
1104 | ул. Эпроновская, 31 | РТС "Балтийская" | Регулятор температуры | - | - | 0
1105 | ул. Эпроновская, 33 | РТС "Балтийская" | Регулятор температуры | - | - | 0
1106 | ул. Калинина пл., 1-7 | РТС "Балтийская" | Без регулятора | 11.0388 | - | 0
1107 | ул. Калинина пл., 28 | РТС "Балтийская" | Без регулятора | 12.7325 | - | 1
1108 | ул. Багратиона, 1-13 | РТС "Балтийская" | Регулятор температуры | - | - | 0
1109 | ул. Багратиона, 29 | РТС "Балтийская" | Регулятор температуры | - | - | 69
1110 | ул. Багратиона, 71 | РТС "Балтийская" | Без регулятора | 3.3307 | - | 0
1111 | ул. Хмельницкого Богдана, 16-22 | РТС "Балтийская" | Регулятор температуры | - | - | 17
1112 | ул. Хмельницкого Богдана, 24-30 | РТС "Балтийская" | Регулятор температуры | - | - | 1
1113 | ул. Хмельницкого Богдана, 32-38 | РТС "Балтийская" | Регулятор температуры | - | - | 1
1114 | ул. Хмельницкого Богдана, 40-46 | РТС "Балтийская" | Регулятор температуры | - | - | 1
1115 | ул. Хмельницкого Богдана, 51-53 | РТС "Балтийская" | Без регулятора | 11.3282 | - | 1
1116 | ул. Хмельницкого Богдана, 57 | РТС "Балтийская" | Регулятор температуры | - | - | 1
1117 | ул. Хмельницкого Богдана, 61 | РТС "Балтийская" | Регулятор температуры | - | - | 1
1118 | ул. Хмельницкого Богдана, 84 (корп.2) | РТС "Балтийская" | Регулятор температуры | - | - | 1
1119 | ул. Хмельницкого Богдана, 86 | РТС "Балтийская" | Регулятор температуры | - | - | 1
1120 | Калинина пер, 4-10/пр.Калинин - 29-33 | РТС "Балтийская" | Без регулятора | 16.7878 | - | 1
1121 | Ленинский пр-кт, 109а | РТС "Балтийская" | Без регулятора | 3.6123 | - | 1
1122 | Серпуховский пер., | РТС "Балтийская" | Регулятор температуры | - | - | 1
1123 | ул. Эльблонгская, 33-35 | РТС "Балтийская" | Без регулятора | 11.4238 | - | 1
1124 | ул. Эльблонгская 20 | РТС "Балтийская" | Без регулятора | 4.5953 | - | 1
1125 | ул. Краснооктябрьская, 17 | РТС "Балтийская" | Регулятор температуры | - | - | 1
1126 | ул. Эльблонгская, 37 | РТС "Балтийская" | Без регулятора | 11.5204 | - | 1
1127 | ул. Багратиона, 144а | РТС "Балтийская" | Регулятор температуры | - | - | 1
1128 | ул. Мореходная, 3 | РТС "Балтийская" | Без регулятора | 4.78 | - | 1
1129 | ул. Хмельницкого Богдана, 61 | РТС "Балтийская" | Без регулятора | 3.1937 | - | 1
1130 | ул. Багратиона, 107а | РТС "Балтийская" | Без регулятора | 9.9568 | - | 1
1131 | ул. Суворова А., 25 | РТС "Балтийская" | Без регулятора | 11.6056 | - | 1
1132 | ул. Суворова А., 25а | РТС "Балтийская" | Без регулятора | 12.7889 | - | 0
1133 | ул. Суворова А., 25б | РТС "Балтийская" | Без регулятора | 10.0951 | - | 0
1134 | Старопрегольская наб., 10-18 | РТС "Балтийская" ЦТП Новый вал | Без регулятора | - | 8.2982 | 0
1135 | Старопрегольская наб., 2-8 | РТС "Балтийская" ЦТП Новый вал | Регулятор температуры | - | 7.7614 | 0
1136 | Ленинский пр-кт, 83а-83д | РТС "Балтийская" ЦТП Новый вал | Без регулятора | - | 9.2657 | 0
1137 | ул. Новый Вал, 23 | РТС "Балтийская" ЦТП Новый вал | Без регулятора | - | 5.9844 | 0
1138 | ул. Чаадаева, 19-33 | РТС "Балтийская" ЦТП Чаадаева | Без регулятора | - | 7.9366 | 0
1139 | ул. Железнодорожная, 33-41 | РТС "Балтийская" | Без регулятора | 8.1081 | - | 2
1140 | ул. Суворова А., 23в | РТС "Балтийская" | Регулятор температуры | - | - | 1
1141 | ул. Суворова А., 15 | РТС "Балтийская" | Без регулятора | 20.6979 | - | 0
1142 | ул. Чаадаева, 41 | РТС "Балтийская" ЦТП Чаадаева | Без регулятора | - | 3.2358 | 0
1143 | ул. Нансена, 73 | РТС "Балтийская" | Регулятор температуры | - | - | 0
1144 | ул. Эпроновская, 15 | РТС "Балтийская" | Регулятор температуры | - | - | 1
1145 | ул. Суворова А., 29 | РТС "Балтийская" | Регулятор температуры | - | - | 2
1146 | Калинина пер., 3а ГВС | РТС "Балтийская" ЦТП Калинина пер., 1-9 | Без регулятора | - | 3.8816 | 2
1147 | ул. Чаадаева, 13-13а | РТС "Балтийская" ЦТП Чаадаева | Без регулятора | - | 5.3503 | 1
1148 | ул. Чаадаева, 39 | РТС "Балтийская" ЦТП Чаадаева | Без регулятора | - | 4.8588 | 4
1149 | ул. Хмельницкого Богдана, 84 (корп.1) | РТС "Балтийская" | Регулятор температуры | - | - | 1
1150 | Малый пер., 17 | РТС "Балтийская" | Без регулятора | 8.1338 | - | 1
1151 | ул. Суворова А., 29 | РТС "Балтийская" | Регулятор температуры | - | - | 2
1152 | ул. Омская, 2-6а | РТС "Балтийская" | Регулятор температуры | - | - | 2
1153 | ул. Багратиона, 48-64 (ул. Новый Вал, 29-33) | РТС "Балтийская" | Регулятор температуры | 8.2259 | - | 1
1154 | ул. Полоцкая, 8 | РТС "Балтийская" | Регулятор температуры | 3.0398 | - | 24
1155 | ул. Полоцкая, 10-14 | РТС "Балтийская" | Без регулятора | 7.0973 | - | 1
1156 | ул. Эпроновская, 7 | РТС "Балтийская" | Регулятор температуры | 4.5462 | - | 1
1157 | ул. Эпроновская, 9-13 | РТС "Балтийская" | Регулятор температуры | 3.772 | - | 2
1158 | ул. Чаадаева, 4 | РТС "Балтийская" | Регулятор температуры | - | - | 3
1159 | Ленинский пр-кт, 92-94 | РТС "Балтийская" | Без регулятора | 6.263 | - | 2
1160 | ул. Багратиона, 49в | РТС "Балтийская" | Регулятор температуры | - | - | 2
1161 | ул. Эпроновская, 21 | РТС "Балтийская" | Регулятор температуры | - | - | 3
1162 | ул. Мореходный пер., 4 | РТС "Балтийская" | Без регулятора | 4.7973 | - | 2
1163 | ул. Мореходная, 3 | РТС "Балтийская" | Без регулятора | 3.1401 | - | 2
1164 | ул. Мореходная, 3 | РТС "Балтийская" | Без регулятора | 4.2902 | - | 2
1165 | ул. Мореходная, 3 | РТС "Балтийская" | Без регулятора | - | - | 1
1166 | ул. Чаадаева, 15-15а | РТС "Балтийская" ЦТП Чаадаева | Без регулятора | - | 5.332 | 1
1167 | ул. Чаадаева, 35-37 | РТС "Балтийская" ЦТП Чаадаева | Без регулятора | - | - | 1
1168 | ул. Хмельницкого Богдана, 25 | РТС "Балтийская" ЦТП Омская | Без регулятора | - | 7.5534 | 1
1169 | ул. Хмельницкого Богдана, 50 | РТС "Балтийская" | Регулятор температуры | 3.3184 | - | 4
1170 | ул. Хмельницкого Богдана, 50 | РТС "Балтийская" | Регулятор температуры | - | - | 4
1171 | ул. Хмельницкого Богдана, 59 | РТС "Балтийская" | Регулятор температуры | - | - | 2
1172 | ул. Аллея Смелых, 116 | РТС "Южная" ул. Аллея Смелых, 116 | Регулятор температуры | - | - | 4
1173 | ул. Аллея Смелых, 20а | РТС "Южная" | Регулятор температуры | - | - | 2
1174 | ул. Аллея Смелых, 20в | РТС "Южная" | Регулятор температуры | - | - | 3
1175 | ул. Аллея Смелых, 24а | РТС "Южная" ул. Аллея Смелых, 24аб | Регулятор температуры | - | 4.5435 | 3
1176 | ул. Аллея Смелых, 24б | РТС "Южная" | Без регулятора | 3.2168 | - | 3
1177 | ул. Аллея Смелых, 31л | РТС "Южная" | Регулятор температуры | - | - | 1
1178 | ул. Аллея Смелых, 38а №1 | РТС "Южная" | Регулятор температуры | - | - | 2
1179 | ул. Дзержинского, 17 | РТС "Южная" | Регулятор температуры | - | - | 2
1180 | ул. Белгородская, 20-22б | РТС "Южная" | Регулятор температуры | - | - | 1
1181 | ул. Белгородская, 8-18 | РТС "Южная" | Регулятор температуры | - | - | 1
1182 | ул. Дзержинского, 35 | РТС "Южная" | Регулятор температуры | - | - | 2
1183 | ул. Дзержинского, 71 | РТС "Южная" | Регулятор температуры | - | - | 0
1184 | ул. Дюнная, 18 | РТС "Южная" | Без регулятора | 7.7611 | - | 0
1185 | ул. Дюнная, 18б | РТС "Южная" | Регулятор температуры | - | - | 0
1186 | наб. Карбышева ген., 10 | РТС "Южная" | Регулятор температуры | - | - | 0
1187 | наб. Карбышева ген., 12 | РТС "Южная" | Регулятор температуры | - | - | 0
1188 | наб. Карбышева ген., 8 | РТС "Южная" | Регулятор температуры | - | - | 0
1189 | наб. Карбышева ген., 18 | РТС "Южная" | Регулятор температуры | - | - | 0
1190 | наб. Карбышева ген., 20 | РТС "Южная" | Регулятор температуры | - | - | 0
1191 | ул. Козенкова майора, 8а | РТС "Южная" | Без регулятора | 3.6609 | - | 0
1192 | ул. Козенкова майора, 8бв | РТС "Южная" | Без регулятора | 5.1795 | - | 0
1193 | ул. Космодемьянской З., 2-8 | РТС "Южная" | Регулятор температуры | - | - | 0
1194 | ул. Космодемьянской З., 26 | РТС "Южная" | Регулятор температуры | - | - | 0
1195 | ул. Космодемьянской З., 29 | РТС "Южная" | Регулятор температуры | - | - | 0
1196 | ул. Космодемьянской З., 7-17 | РТС "Южная" | Регулятор температуры | - | - | 0
1197 | ул. Мукомольная, 10-12 | РТС "Южная" | Регулятор температуры | - | - | 0
1198 | ул. Мукомольная, 12б | РТС "Южная" | Регулятор температуры | - | - | 1
1199 | ул. Мукомольная, 12а | РТС "Южная" | Регулятор температуры | - | - | 0
1200 | ул. Мукомольная, 2-8 | РТС "Южная" | Регулятор температуры | - | - | 0
1201 | ул. Октябрьская, 53 | РТС "Южная" | Регулятор температуры | - | - | 0
1202 | ул. Павлова ген., 10 | РТС "Южная" | Без регулятора | 8.3176 | - | 0
1203 | ул. Павлова ген., 10а | РТС "Южная" | Без регулятора | 3.5682 | - | 0
1204 | ул. Павлова ген., 4 | РТС "Южная" | Регулятор температуры | - | - | 0
1205 | ул. Павлова ген., 8 | РТС "Южная" | Регулятор температуры | - | - | 0
1206 | Солнечный б-р, 1 | РТС "Южная" | Регулятор температуры | - | - | 0
1207 | Солнечный б-р. 18 | РТС "Южная" | Регулятор температуры | - | - | 0
1208 | Солнечный б-р, 18а | РТС "Южная" | Регулятор температуры | - | - | 0
1209 | Солнечный б-р, 20 | РТС "Южная" | Регулятор температуры | - | - | 0
1210 | Парковый пер., 2 | РТС "Южная" | Регулятор температуры | - | - | 0
1211 | Парковый пер., 3 | РТС "Южная" | Регулятор температуры | - | - | 0
1212 | Парковый пер., 4 под. 2 | РТС "Южная" | Регулятор температуры | - | - | 0
1213 | Парковый пер., 5 | РТС "Южная" | Регулятор температуры | - | - | 0
1214 | Парковый пер., 6 под. 2 | РТС "Южная" | Регулятор температуры | - | - | 0
1215 | Парковый пер., 8 под. 2 | РТС "Южная" | Регулятор температуры | - | - | 1
1216 | ул. Типографская, 18 | РТС "Южная" | Регулятор температуры | - | - | 0
1217 | ул. Типографская, 20 | РТС "Южная" | Регулятор температуры | - | - | 0
1218 | ул. Типографская, 8-12 | РТС "Южная" | Регулятор температуры | - | - | 0
1219 | ул. Черниговская, 16 | РТС "Южная" | Регулятор температуры | - | - | 0
1220 | ул. Черниговская, 18-20 | РТС "Южная" | Регулятор температуры | - | - | 0
1221 | ул. Черниговская, 25 | РТС "Южная" | Регулятор температуры | - | - | 0
1222 | ул. Черниговская, 6 | РТС "Южная" | Регулятор температуры | - | - | 0
1223 | ул. Черниговская, 8-10 | РТС "Южная" | Регулятор температуры | - | - | 0
1224 | ул. Машиностроительная, 176-186 | РТС "Южная" | Регулятор температуры | - | - | 0
1225 | ул. Машиностроительная, 188 | РТС "Южная" | Регулятор температуры | - | - | 0
1226 | ул. Муромская, 2 | РТС "Южная" | Регулятор температуры | - | - | 1
1227 | ул. Аллея Смелых, 72а | РТС "Южная" | Регулятор температуры | - | - | 1
1228 | ул. Железнодорожная, 10 | РТС "Южная" | Регулятор температуры | - | - | 0
1229 | ул. Черниговская, 31в | РТС "Южная" | Без регулятора | 3.3245 | - | 1
1230 | ул. Мукомольная, 14 | РТС "Южная" | Без регулятора | 11.8901 | - | 0
1231 | ул. Муромская, 2 лит. Б | РТС "Южная" | Регулятор температуры | - | - | 0
1232 | ул. Аллея Смелых ул, 109/лит А | РТС "Южная" | Регулятор температуры | - | - | 0
1233 | ул. Дзержинского, 36 | РТС "Южная" ЦТП Аллея смелых | Без регулятора | - | 4.1106 | 0
1234 | ул. Дзержинского, 38 | РТС "Южная" ЦТП Аллея смелых | Без регулятора | - | 6.6075 | 1
1235 | ул. Аллея Смелых, 3-9 | РТС "Южная" ЦТП Аллея смелых | Без регулятора | - | 6.3109 | 0
1236 | ул. Аллея Смелых, 11-17 | РТС "Южная" ЦТП Аллея смелых | Без регулятора | - | 5.9483 | 0
1237 | ул. Дзержинского, 78 | РТС "Южная" ЦТП Аллея смелых | Без регулятора | - | - | 1
1238 | ул. Дзержинского, 78а | РТС "Южная" ЦТП Аллея смелых | Без регулятора | - | - | 0
1239 | ул. Дзержинского, 72б | РТС "Южная" ЦТП Аллея смелых | Без регулятора | - | - | 0
1240 | ул. Дзержинского, 74а | РТС "Южная" ЦТП Аллея смелых | Без регулятора | - | - | 0
1241 | ул. Дзержинского, 72а | РТС "Южная" ЦТП Аллея смелых | Без регулятора | - | - | 0
1242 | ул. Дзержинского, 72 | РТС "Южная" ЦТП Аллея смелых | Без регулятора | - | 14.6981 | 1
1243 | ул. Дзержинского, 72в | РТС "Южная" ЦТП Аллея смелых | Без регулятора | - | - | 0
1244 | ул. Дзержинского, 46а | РТС "Южная" ЦТП Аллея смелых | Без регулятора | - | 9.7554 | 0
1245 | ул. Дзержинского, 42 | РТС "Южная" ЦТП Аллея смелых | Без регулятора | - | 8.6523 | 0
1246 | ул. Дзержинского, 44а | РТС "Южная" ЦТП Аллея смелых | Без регулятора | - | 6.5551 | 0
1247 | ул. Дзержинского, 44 | РТС "Южная" ЦТП Аллея смелых | Без регулятора | - | 12.0127 | 0
1248 | ул. Павлова ген., 28 | РТС "Южная" ЦТП Армейское | Без регулятора | - | 6.9623 | 1
1249 | ул. Павлова ген., 26 | РТС "Южная" ЦТП Армейское | Без регулятора | - | 4.6306 | 1
1250 | ул. Павлова ген., 24 | РТС "Южная" ЦТП Армейское | Без регулятора | - | 5.7464 | 0
1251 | ул. Павлова ген., 38 | РТС "Южная" ЦТП Армейское | Без регулятора | - | 8.3732 | 1
1252 | ул. Павлова ген., 36 | РТС "Южная" ЦТП Армейское | Без регулятора | - | 6.7915 | 1
1253 | ул. Павлова ген., 32 | РТС "Южная" ЦТП Армейское | Без регулятора | - | 5.6076 | 0
1254 | ул. Павлова ген., 30 | РТС "Южная" ЦТП Армейское | Без регулятора | - | 7.9498 | 1
1255 | ул. Октябрьская, 65-67 | РТС "Южная" ЦТП Армейское | Без регулятора | - | 5.4074 | 0
1256 | ул. Октябрьская, 61-63 | РТС "Южная" ЦТП Армейское | Регулятор температуры | - | 5.4008 | 1
1257 | ул. Октябрьская, 39-41 | РТС "Южная" ЦТП Армейское | Без регулятора | - | 6.5894 | 0
1258 | ул. Октябрьская, 43-51 | РТС "Южная" ЦТП Армейское | Без регулятора | - | 5.692 | 0
1259 | ул. Павлова ген., 40 | РТС "Южная" ЦТП Армейское | Без регулятора | - | 4.8278 | 1
1260 | ул. Павлова ген., 20 | РТС "Южная" ЦТП Флотское | Без регулятора | - | - | 0
1261 | ул. Павлова ген., 18 | РТС "Южная" ЦТП Флотское | Без регулятора | - | - | 0
1262 | ул. Павлова ген, 16 | РТС "Южная" ЦТП Флотское | Без регулятора | - | - | 0
1263 | ул. Павлова ген., 14 | РТС "Южная" ЦТП Флотское | Без регулятора | - | - | 0
1264 | ул. Павлова ген., 22 | РТС "Южная" ЦТП Флотское | Без регулятора | - | - | 1
1265 | ул. Октябрьская, 17-25 | РТС "Южная" ЦТП Флотское | Регулятор температуры | - | - | 0
1266 | ул. Октябрьская, 5-11 | РТС "Южная" ЦТП Флотское | Регулятор температуры | - | 48.1285 | 0
1267 | ул. Октябрьская, 13-15 | РТС "Южная" ЦТП Флотское | Регулятор температуры | - | 13.6668 | 0
1268 | ул. Дзержинского, 102-2 | РТС "Южная" ЦТП Черниговская | Без регулятора | - | - | 0
1269 | ул. Дзержинского, 104-104в | РТС "Южная" ЦТП Черниговская | Без регулятора | - | - | 0
1270 | ул. Черниговская, 33-37 | РТС "Южная" ЦТП Черниговская | Без регулятора | - | - | 0
1271 | ул. Черниговская, 33аб | РТС "Южная" ЦТП Черниговская | Без регулятора | - | - | 0
1272 | ул. Октябрьская, 27 | РТС "Южная" ЦТП Октябрьская | Без регулятора | - | 5.2695 | 0
1273 | ул. Октябрьская, 29 | РТС "Южная" ЦТП Октябрьская | Без регулятора | - | 5.7039 | 0
1274 | ул. Октябрьская, 29а | РТС "Южная" ЦТП Октябрьская | Без регулятора | - | 4.2136 | 0
1275 | ул. Трамвайный 2-й пер., 4 | РТС "Южная" | Регулятор температуры | - | - | 0
1276 | ул. Киевская 22а | РТС "Южная" | Регулятор температуры | - | - | 0
1277 | ул. Киевская 4 трамвайное депо | РТС "Южная" | Регулятор температуры | - | - | 0
1278 | ул. Киевская, 15 | РТС "Южная" | Регулятор температуры | - | - | 0
1279 | ул. Киевская, 15 | РТС "Южная" | Регулятор температуры | - | - | 0
1280 | ул. Киевская 17 троллейбусное депо | РТС "Южная" | Регулятор температуры | - | - | 1
1281 | ул. Павлова ген., 6 | РТС "Южная" | Без регулятора | 8.4639 | - | 0
1282 | ул. Киевская, 17б | РТС "Южная" | Регулятор температуры | - | - | 0
1283 | ул. Трамвайный пер., 52 | РТС "Южная" | Регулятор температуры | - | - | 0
1284 | ул. Киевская, 23 | РТС "Южная" | Регулятор температуры | - | - | 0
1285 | Парковый пер., 8 под. 1 | РТС "Южная" | Регулятор температуры | - | - | 0
1286 | Парковый пер., 6 под. 1 | РТС "Южная" | Регулятор температуры | - | - | 0
1287 | Парковый пер., 4 под. 1 | РТС "Южная" | Регулятор температуры | - | - | 0
1288 | ул. Аллея Смелых, 72 | РТС "Южная" ЦТП Аллея Смелых, 72 | Без регулятора | - | 6.9554 | 0
1289 | Солнечный бульвар, 5 | РТС "Южная" | Регулятор температуры | - | - | 0
1290 | Солнечный бульвар, 5 | РТС "Южная" | Регулятор температуры | - | - | 1
1291 | ул. Аллея Смелых, 24б | РТС "Южная" | Без регулятора | 3.2105 | - | 1
1292 | Солнечный бульвар, 5 | РТС "Южная" | Регулятор температуры | - | - | 1
1293 | ул. Павлова ген., 34 | РТС "Южная" ЦТП Армейское | Без регулятора | - | 4.556 | 1
1294 | ул. Черниговская, 31аб | РТС "Южная" | Без регулятора | - | - | 0
1295 | ул. Дзержинского, 106-106д | РТС "Южная" ЦТП Черниговская | Без регулятора | - | - | 0
1296 | ул. Дзержинского, 98а 100-100в | РТС "Южная" ЦТП Черниговская | Без регулятора | - | - | 0
1297 | ул. Аллея Смелых 114 | РТС "Южная" | Без регулятора | 5.1719 | - | 0
1298 | ул. Аллея Смелых, 68 | РТС "Южная" ул. Аллея Смелых, 68 | Регулятор температуры | - | 4.0818 | 0
1299 | ул. Аллея Смелых, 70 | РТС "Южная" | Регулятор температуры | 4.2603 | - | 0
1300 | наб. Карбышева ген., 6 | РТС "Южная" | Регулятор температуры | 7.6719 | - | 0
1301 | наб. Карбышева ген., 4 | РТС "Южная" | Регулятор температуры | 7.8432 | - | 0
1302 | Солнечный бульвар, 25 ИТП№1 | РТС "Южная" | Регулятор температуры | - | - | 0
1303 | ул. Трамвайный пер., 16 | РТС "Южная" | Регулятор температуры | 5.7631 | - | 0
1304 | ул. Трамвайный пер., 14 | РТС "Южная" | Регулятор температуры | 5.8174 | - | 0
1305 | ул. Трамвайный пер., 13 | РТС "Южная" | Регулятор температуры | 3.2176 | - | 0
1306 | ул. Октябрьская, 79б | РТС "Южная" | Регулятор температуры | - | - | 0
1307 | ул. Октябрьская, 55 | РТС "Южная" ЦТП Октябрьская | Без регулятора | - | - | 0
1308 | ул. Октябрьская, 55а | РТС "Южная" ЦТП Октябрьская | Без регулятора | - | 3.0574 | 0
1309 | ул. Дзержинского, 3 | РТС "Южная" | Без регулятора | - | - | 0
1310 | пр. Калинина. 6 | РТС "Южная" | Регулятор температуры | - | - | 0
1311 | ул. Октябрьская,1а | РТС "Южная" | Регулятор температуры | - | - | 1
1312 | наб. Карбышева ген., 14 | РТС "Южная" | Регулятор температуры | - | - | 0
1313 | о. Октябрьский | РТС "Южная" | Регулятор температуры | - | - | 0
1314 | о. Октябрьский | РТС "Южная" | Регулятор температуры | - | - | 0
1315 | о. Октябрьский | РТС "Южная" | Регулятор температуры | - | - | 0
1316 | о. Октябрьский | РТС "Южная" | Регулятор температуры | - | - | 0
1317 | о. Октябрьский | РТС "Южная" | Регулятор температуры | - | - | 0
1318 | Солнечный б-р, 33 | РТС "Южная" | Регулятор температуры | - | - | 0
1319 | Солнечный б-р, 33 | РТС "Южная" | Регулятор температуры | - | - | 0
1320 | Солнечный б-р, 33 | РТС "Южная" | Регулятор температуры | - | - | 1
1321 | Солнечный б-р, 33 | РТС "Южная" | Регулятор температуры | - | - | 0
1322 | Солнечный б-р, 33 | РТС "Южная" | Регулятор температуры | - | - | 0
1323 | Солнечный б-р, 31/общежитие | РТС "Южная" | Регулятор температуры | - | - | 0
1324 | ул. 1812 года, 23-29 | РТС "Восточная" | Регулятор температуры | - | - | 0
1325 | ул. 1812 года, 31-37 | РТС "Восточная" | Регулятор температуры | - | - | 0
1326 | ул. 1812 года, 49, 51, 53 | РТС "Восточная" | Регулятор температуры | - | - | 0
1327 | ул. 1812 года, 59 | РТС "Восточная" | Регулятор температуры | - | - | 0
1328 | ул. 1812 года, 69 | РТС "Восточная" | Регулятор температуры | - | - | 1
1329 | ул. 1812 года, 71-77 | РТС "Восточная" | Без регулятора | 11.7889 | - | 1
1330 | ул. 1812 года, 79-85 | РТС "Восточная" | Без регулятора | 11.7995 | - | 1
1331 | ул. 9 апреля, 100-104 | РТС "Восточная" | Без регулятора | 18.4922 | - | 0
1332 | ул. 9 апреля, 2-6 | РТС "Восточная" | Регулятор температуры | - | - | 1
1333 | ул. 9 апреля, 24-32 | РТС "Восточная" | Регулятор температуры | - | - | 0
1334 | ул. 9 апреля, 32а | РТС "Восточная" | Регулятор температуры | - | - | 0
1335 | ул. 9 апреля, 34-42 | РТС "Восточная" | Регулятор температуры | - | - | 0
1336 | ул. 9 апреля, 44-50 | РТС "Восточная" | Регулятор температуры | - | - | 0
1337 | ул. 9 апреля, 52-58 | РТС "Восточная" | Регулятор температуры | - | - | 1
1338 | ул. 9 апреля, 60а | РТС "Восточная" | Регулятор температуры | - | - | 0
1339 | ул. 9 апреля, 62 | РТС "Восточная" | Регулятор температуры | - | - | 0
1340 | ул. 9 апреля, 64-70 | РТС "Восточная" | Регулятор температуры | - | - | 1
1341 | ул. 9 апреля, 72-78 | РТС "Восточная" | Без регулятора | 11.1562 | - | 0
1342 | ул. 9 апреля, 8-12 | РТС "Восточная" | Регулятор температуры | - | - | 0
1343 | ул. 9 апреля, 80-86 | РТС "Восточная" | Регулятор температуры | - | - | 0
1344 | ул. 9 апреля, 88-94 | РТС "Восточная" | Регулятор температуры | - | - | 0
1345 | ул. 9 апреля, 9 | РТС "Восточная" | Регулятор температуры | - | - | 0
1346 | ул. 9 апреля, 98 | РТС "Восточная" | Регулятор температуры | - | - | 0
1347 | ул. Аксакова, 90-100 | РТС "Восточная" | Регулятор температуры | - | - | 0
1348 | ул. Аксакова, 66-76 | РТС "Восточная" | Регулятор температуры | - | - | 0
1349 | ул. Аксакова, 64 | РТС "Восточная" | Без регулятора | 8.3653 | - | 0
1350 | ул. Аксакова, 42 | РТС "Восточная" | Без регулятора | 5.9539 | - | 0
1351 | ул. Больничная, 6-8 | РТС "Восточная" | Регулятор температуры | - | - | 0
1352 | ул. Буткова Генерала, 1 | РТС "Восточная" | Регулятор температуры | - | - | 1
1353 | ул. Вагнера, 58 | РТС "Восточная" | Без регулятора | 27.3811 | - | 1
1354 | Гвардейский пр-т, 30 | РТС "Восточная" | Без регулятора | 6.2418 | - | 1
1355 | ул. Боткина, 4-6 | РТС "Восточная" | Без регулятора | 5.576 | - | 1
1356 | Петра Великого набер., 5а | РТС "Восточная" | Регулятор температуры | - | - | 0
1357 | Петра Великого набер., 5д | РТС "Восточная" | Без регулятора | 4.4183 | - | 0
1358 | ул. Бежецкая, 2-8 | РТС "Восточная" | Регулятор температуры | - | - | 1
1359 | ул. Белибейская, 12-18 | РТС "Восточная" | Без регулятора | 11.22 | - | 0
1360 | ул. Белибейская, 20-26 | РТС "Восточная" | Без регулятора | 10.4605 | - | 0
1361 | ул. Угловая, 3 | РТС "Восточная" | Без регулятора | 10.6499 | - | 0
1362 | ул. Гражданская, 11 | РТС "Восточная" | Регулятор температуры | - | - | 0
1363 | ул. Гражданская, 26-32 | РТС "Восточная" | Регулятор температуры | - | - | 0
1364 | ул. Гражданская, 6 | РТС "Восточная" | Без регулятора | 9.9957 | - | 0
1365 | ул. Грига, 10-24 | РТС "Восточная" | Без регулятора | 15.9507 | - | 1
1366 | ул. Грига, 3-9 | РТС "Восточная" ул. Грига, 3-9 | Регулятор температуры | - | - | 0
1367 | ул. Грига, 15 | РТС "Восточная" | Регулятор температуры | - | - | 0
1368 | ул. Грига, 2-8 | РТС "Восточная" | Без регулятора | 11.9519 | - | 0
1369 | ул. Грига, 42-48 | РТС "Восточная" | Регулятор температуры | - | - | 0
1370 | ул. Грига, 58 | РТС "Восточная" | Регулятор температуры | - | - | 1
1371 | ул. Зарайская, 1-5 | РТС "Восточная" | Регулятор температуры | - | - | 0
1372 | ул. Зарайская, 19 | РТС "Восточная" | Без регулятора | 17.9925 | - | 0
1373 | ул. Кирпичная, 7 | РТС "Восточная" | Регулятор температуры | - | - | 0
1374 | ул. Клиническая, 69 | РТС "Восточная" | Регулятор температуры | - | - | 0
1375 | ул. Клиническая, 74 | РТС "Восточная" | Регулятор температуры | - | - | 0
1376 | ул. Клиническая, 81а | РТС "Восточная" | Регулятор температуры | - | - | 0
1377 | ул. Красноярская, 2-4 | РТС "Восточная" | Регулятор температуры | - | - | 0
1378 | Ленинский пр-т, 32 | РТС "Восточная" | Регулятор температуры | - | - | 0
1379 | ул. Краснопрудная, 45-51 | РТС "Восточная" | Без регулятора | 10.7439 | - | 0
1380 | ул. Краснопрудная, 57-63 ТП | РТС "Восточная" | Регулятор температуры | - | - | 0
1381 | ул. Куприна, 17 | РТС "Восточная" | Регулятор температуры | - | - | 0
1382 | ул. Лесопильная, 57-63 | РТС "Восточная" | Без регулятора | 10.8904 | - | 0
1383 | ул. Лесопильная, 58-68 | РТС "Восточная" | Без регулятора | 16.1664 | - | 0
1384 | ул. Лесопильная, 65-71 | РТС "Восточная" | Без регулятора | 11.1769 | - | 0
1385 | ул. Лесопильная, 72 | РТС "Восточная" | Регулятор температуры | - | - | 2
1386 | ул. Лесопильная, 73-79 | РТС "Восточная" | Без регулятора | 10.3578 | - | 0
1387 | ул. Литовский Вал, 27 | РТС "Восточная" | Без регулятора | 5.4203 | - | 0
1388 | ул. Литовский Вал, 32-34а | РТС "Восточная" | Регулятор температуры | - | - | 1
1389 | ул. Литовский Вал, 36 | РТС "Восточная" | Регулятор температуры | - | - | 0
1390 | ул. Литовский Вал, 48-50 | РТС "Восточная" | Регулятор температуры | - | - | 0
1391 | ул. Литовский Вал, 52-58 | РТС "Восточная" | Регулятор температуры | - | - | 0
1392 | ул. Литовский Вал, 62б | РТС "Восточная" | Регулятор температуры | - | - | 0
1393 | ул. Литовский Вал, 64а | РТС "Восточная" | Регулятор температуры | - | - | 0
1394 | ул. Литовский Вал, 87а | РТС "Восточная" | Регулятор температуры | - | - | 0
1395 | ул. Литовский Вал, 87б | РТС "Восточная" | Регулятор температуры | - | - | 0
1396 | ул. Литовский Вал, 89а | РТС "Восточная" | Регулятор температуры | - | - | 0
1397 | Московский пр-т, 100-110 | РТС "Восточная" | Регулятор температуры | - | - | 0
1398 | Московский пр-т, 111-121 | РТС "Восточная" | Регулятор температуры | - | - | 0
1399 | Московский пр-т, 116 | РТС "Восточная" | Регулятор температуры | - | - | 0
1400 | Московский пр-т, 122-128 | РТС "Восточная" | Регулятор температуры | - | - | 0
1401 | Московский пр-т, 123-133 | РТС "Восточная" | Регулятор температуры | - | - | 2
1402 | Московский пр-т, 123а | РТС "Восточная" | Регулятор температуры | - | - | 1
1403 | Московский пр-т, 130-136 | РТС "Восточная" | Без регулятора | 12.51 | - | 4
1404 | Московский пр-т, 133а-133б | РТС "Восточная" | Регулятор температуры | - | - | 1
1405 | Московский пр-т, 133в | РТС "Восточная" | Регулятор температуры | - | - | 22
1406 | Московский пр-т, 138-144 | РТС "Восточная" | Регулятор температуры | - | - | 2
1407 | Московский пр-т, 146-152 | РТС "Восточная" | Регулятор температуры | - | - | 1
1408 | Московский пр-т, 154-160 | РТС "Восточная" | Регулятор температуры | - | - | 2
1409 | Московский пр-т, 161-165 | РТС "Восточная" | Регулятор температуры | - | - | 1
1410 | Московский пр-т, 169а | РТС "Восточная" | Регулятор температуры | - | - | 1
1411 | Московский пр-т, 171а | РТС "Восточная" | Регулятор температуры | - | - | 2
1412 | Московский пр-т, 173 | РТС "Восточная" | Без регулятора | 8.0305 | - | 2
1413 | Московский пр-т, 175/лит Е,Е1 | РТС "Восточная" | Регулятор температуры | - | - | 2
1414 | Московский пр-т, 184 | РТС "Восточная" | Регулятор температуры | - | - | 6
1415 | Московский пр-т, 24 | РТС "Восточная" | Регулятор температуры | - | - | 1
1416 | Московский пр-т, 242 | РТС "Восточная" | Регулятор температуры | - | - | 3
1417 | Московский пр-т, 78 | РТС "Восточная" | Регулятор температуры | - | - | 1
1418 | Московский пр-т, 8-10-8а | РТС "Восточная" | Без регулятора | - | - | 3
1419 | Московский пр-т, 80-90 | РТС "Восточная" | Регулятор температуры | - | - | 6
1420 | Московский пр-т, 92-96 | РТС "Восточная" | Регулятор температуры | - | - | 1
1421 | Московский пр-т, 98а | РТС "Восточная" | Без регулятора | 4.5841 | - | 32
1422 | Московский пр-т, 12, 12а | РТС "Восточная" | Регулятор температуры | - | - | 1
1423 | ул. Пионерская, 1-7 ж/д | РТС "Восточная" | Регулятор температуры | - | - | 1
1424 | Московский пр-т, 21-23 | РТС "Восточная" | Без регулятора | 16.95 | - | 4
1425 | Московский пр-т, 39 | РТС "Восточная" | Без регулятора | 3.7124 | - | 2
1426 | ул. Пионерская, 11-13 | РТС "Восточная" | Регулятор температуры | - | - | 20
1427 | Московский пр-т, 42-46 | РТС "Восточная" | Без регулятора | - | - | 1
1428 | ул. Пионерская, 28-34 | РТС "Восточная" | Регулятор температуры | - | - | 0
1429 | ул. Пионерская, 36-42 | РТС "Восточная" | Регулятор температуры | - | - | 0
1430 | ул. Пионерская, 44-50 | РТС "Восточная" | Регулятор температуры | - | - | 0
1431 | ул. Пионерская, 52-58 | РТС "Восточная" | Регулятор температуры | - | - | 0
1432 | ул. Пионерская, 60-66 | РТС "Восточная" | Регулятор температуры | - | - | 0
1433 | ул. Пионерская, 61 | РТС "Восточная" | Без регулятора | 8.648 | - | 0
1434 | ул. Пионерская, 68-70 | РТС "Восточная" | Регулятор температуры | - | - | 0
1435 | ул. Пионерская, 9 | РТС "Восточная" | Регулятор температуры | - | - | 0
1436 | ул. Свердлова, 27 | РТС "Восточная" | Регулятор температуры | - | - | 0
1437 | ул. Стекольная, 23-29 | РТС "Восточная" | Регулятор температуры | - | - | 0
1438 | ул. Стекольная, 31-37а | РТС "Восточная" | Регулятор температуры | - | - | 0
1439 | ул. Стекольная, 45-51 | РТС "Восточная" | Регулятор температуры | - | - | 0
1440 | ул. Томская, 19 | РТС "Восточная" | Регулятор температуры | - | - | 1
1441 | Московский пр-т, 76 | РТС "Восточная" | Регулятор температуры | 4.853 | - | 0
1442 | наб. Адмирала Трибуца, 53 | РТС "Восточная" | Регулятор температуры | - | - | 0
1443 | ул. Тульская, 16 | РТС "Восточная" | Без регулятора | 6.2319 | - | 16
1444 | ул. Тульская, 18 | РТС "Восточная" | Без регулятора | 3.8275 | - | 0
1445 | ул. Тульская, 20 | РТС "Восточная" | Без регулятора | 3.8276 | - | 0
1446 | ул. Тульская, 22 | РТС "Восточная" | Без регулятора | 4.2819 | - | 0
1447 | ул. Тюленина, 2 | РТС "Восточная" | Регулятор температуры | - | - | 0
1448 | ул. Тюленина, 4 | РТС "Восточная" | Без регулятора | 6.0323 | - | 0
1449 | ул. Тюленина, 6-8 | РТС "Восточная" | Регулятор температуры | - | - | 0
1450 | ул. Угловая, 2-10 | РТС "Восточная" | Без регулятора | 11.6702 | - | 0
1451 | ул. Угловая, 5-9 | РТС "Восточная" | Регулятор температуры | - | - | 0
1452 | ул. Фрунзе, 105 | РТС "Восточная" | Регулятор температуры | - | - | 0
1453 | ул. Фрунзе, 11-15 | РТС "Восточная" | Регулятор температуры | - | - | 0
1454 | ул. Фрунзе, 30-36 | РТС "Восточная" | Регулятор температуры | - | - | 0
1455 | ул. Фрунзе, 4 | РТС "Восточная" | Регулятор температуры | - | - | 0
1456 | ул. Фрунзе, 46 | РТС "Восточная" | Регулятор температуры | - | - | 0
1457 | ул. Фрунзе, 52-56 | РТС "Восточная" | Регулятор температуры | - | - | 1
1458 | ул. Фрунзе, 58-58а | РТС "Восточная" | Регулятор температуры | - | - | 1
1459 | ул. Фрунзе, 59-67 | РТС "Восточная" | Регулятор температуры | - | - | 1
1460 | ул. Фрунзе, 6 | РТС "Восточная" | Регулятор температуры | - | - | 1
1461 | ул. Фрунзе, 60-66+Грига.26 | РТС "Восточная" | Регулятор температуры | - | - | 1
1462 | ул. Фрунзе, 74-80 | РТС "Восточная" | Регулятор температуры | - | - | 0
1463 | ул. Фрунзе, 82-88 | РТС "Восточная" | Регулятор температуры | - | - | 0
1464 | ул. Фрунзе, 90-96 | РТС "Восточная" | Регулятор температуры | - | - | 0
1465 | ул. Черепичная, 11-17 | РТС "Восточная" | Регулятор температуры | - | - | 0
1466 | ул. Черепичная, 2 | РТС "Восточная" | Без регулятора | 8.8064 | - | 0
1467 | ул. Черепичная, 4 | РТС "Восточная" | Регулятор температуры | - | - | 0
1468 | ул. Черепичный пер., 11 | РТС "Восточная" | Регулятор температуры | - | - | 0
1469 | ул. Шуйская 1-я, 17 | РТС "Восточная" | Без регулятора | 4.7119 | - | 0
1470 | ул. Шуйская 2-я, 11 | РТС "Восточная" | Без регулятора | 3.8261 | - | 0
1471 | ул. Шуйская 2-я, 9 | РТС "Восточная" | Без регулятора | 4.1078 | - | 0
1472 | ул. Ялтинская, 4 | РТС "Восточная" | Регулятор температуры | - | - | 1
1473 | ул. Ялтинская, 91-91а | РТС "Восточная" | Регулятор температуры | - | - | 0
1474 | ул. Яновская, 5-7 | РТС "Восточная" | Регулятор температуры | - | - | 0
1475 | ул. Фрунзе, 15а | РТС "Восточная" | Регулятор температуры | - | - | 0
1476 | ул. Ялтинская, 42 | РТС "Восточная" | Без регулятора | 3.2207 | - | 0
1477 | ул. Ялтинская, 65а-65г | РТС "Восточная" | Регулятор температуры | - | - | 0
1478 | ул. Ярославская, 2в | РТС "Восточная" | Регулятор температуры | - | - | 0
1479 | ул. Бежецкая, 1-7 | РТС "Восточная" | Без регулятора | 11.0615 | - | 1
1480 | ул. Грига пер., 1 | РТС "Восточная" | Регулятор температуры | - | - | 0
1481 | ул. Литовский пер., 22 | РТС "Восточная" | Регулятор температуры | - | - | 0
1482 | ул. Клиническая, 23 | РТС "Восточная" | Регулятор температуры | - | - | 0
1483 | ул. Фрунзе, 50 | РТС "Восточная" | Регулятор температуры | - | - | 0
1484 | Московский пр-т, 181 | РТС "Восточная" | Регулятор температуры | - | - | 1
1485 | ул. Грига, 54 | РТС "Восточная" | Регулятор температуры | - | - | 0
1486 | Московский пр-т, 74 | РТС "Восточная" | Регулятор температуры | - | - | 0
1487 | ул. 9 апреля, 14-18 | РТС "Восточная" | Регулятор температуры | - | - | 0
1488 | ул. Грига, 11-13 | РТС "Восточная" ул. Грига, 11-13 | Регулятор температуры | - | - | 0
1489 | ул. Клиническая, 21 | РТС "Восточная" | Регулятор температуры | - | - | 0
1490 | ул. Клиническая, 81а | РТС "Восточная" | Регулятор температуры | - | - | 0
1491 | ул. Клиническая, 74 | РТС "Восточная" | Регулятор температуры | - | - | 1
1492 | ул. 9 апреля, 50а | РТС "Восточная" | Регулятор температуры | - | - | 0
1493 | Московский пр-т, 253 | РТС "Восточная" | Регулятор температуры | - | - | 0
1494 | ул. Фрунзе, 68-72а | РТС "Восточная" | Регулятор температуры | - | - | 0
1495 | Стекольная. 48 | РТС "Восточная" | Без регулятора | 4.0896 | - | 0
1496 | ул. Баграмяна Маршала, 34 | РТС "Восточная" | Регулятор температуры | - | - | 0
1497 | ул. Буткова Генерала, 19 | РТС "Восточная" | Без регулятора | 6.6266 | - | 0
1498 | ул. Буткова Генерала, 18 | РТС "Восточная" | Регулятор температуры | - | - | 0
1499 | ул. Галицкого генерала, 28 | РТС "Восточная" | Без регулятора | 13.6045 | - | 0
1500 | ул. Галицкого генерала, 30 | РТС "Восточная" | Регулятор температуры | - | - | 0
1501 | ул. Галицкого генерала, 19-25 | РТС "Восточная" | Регулятор температуры | - | - | 0
1502 | ул. Галицкого генерала, 27-33 | РТС "Восточная" | Регулятор температуры | - | - | 0
1503 | ул. Бесселя, 2 | РТС "Восточная" | Регулятор температуры | - | - | 0
1504 | ул. Вагнера, 51 | РТС "Восточная" | Без регулятора | 20.0192 | - | 0
1505 | Московский пр-т, 19 | РТС "Восточная" | Регулятор температуры | - | - | 1
1506 | Московский пр-т, 1-3 ж/д | РТС "Восточная" | Регулятор температуры | - | - | 0
1507 | Московский пр-т, 17 | РТС "Восточная" | Без регулятора | 14.2802 | - | 0
1508 | Московский пр-т, 14б | РТС "Восточная" | Регулятор температуры | - | - | 0
1509 | Московский пр-т, 14-22 | РТС "Восточная" | Регулятор температуры | - | - | 0
1510 | Московский пр-т, 26-38 | РТС "Восточная" | Без регулятора | - | - | 1
1511 | Московский пр-т, 40 | РТС "Восточная" | Регулятор температуры | - | - | 1
1512 | ул. Мариупольская, 1-3 | РТС "Восточная" | Регулятор температуры | - | - | 2
1513 | ул. Мариупольская, 5-9 | РТС "Восточная" | Регулятор температуры | - | - | 1
1514 | ул. Мариупольская, 14 | РТС "Восточная" | Регулятор температуры | - | - | 2
1515 | ул. Баграмяна Маршала, 26 | РТС "Восточная" | Регулятор температуры | - | - | 11
1516 | ул. Баграмяна Маршала, 28-32 | РТС "Восточная" | Регулятор температуры | - | - | 2
1517 | ул. Баграмяна Маршала, 20-24 | РТС "Восточная" | Без регулятора | - | - | 101
1518 | ул. Мариупольская, 24-26 | РТС "Восточная" | Регулятор температуры | - | - | 1
1519 | ул. Мариупольская, 20-22 | РТС "Восточная" | Без регулятора | - | - | 101
1520 | ул. Красноярская, 5 | РТС "Восточная" | Без регулятора | - | - | 2
1521 | ул. Красноярская, 1-3 | РТС "Восточная" | Регулятор температуры | - | - | 2
1522 | ул. Мариупольская, 11-13 | РТС "Восточная" | Без регулятора | - | - | 2
1523 | ул. Баграмяна Маршала, 14 | РТС "Восточная" | Регулятор температуры | - | - | 2
1524 | ул. Мариупольская, 16-18 | РТС "Восточная" | Регулятор температуры | - | - | 11
1525 | ул. Баграмяна Маршала, 18 | РТС "Восточная" | Регулятор температуры | - | - | 2
1526 | Московский пр-т, 48а | РТС "Восточная" | Регулятор температуры | - | - | 2
1527 | ул. Баграмяна Маршала, 2 | РТС "Восточная" | Регулятор температуры | - | - | 2
1528 | ул. Баграмяна Маршала, 2 | РТС "Восточная" | Регулятор температуры | - | - | 1
1529 | ул. Баграмяна Маршала, 6-12 | РТС "Восточная" | Без регулятора | - | - | 1
1530 | ул. Баграмяна Маршала, 4 | РТС "Восточная" | Без регулятора | - | - | 1
1531 | ул. Барнаульская, 7-13 | РТС "Восточная" | Без регулятора | 20.3326 | - | 1
1532 | ул. Больничная, 34-38 | РТС "Восточная" | Регулятор температуры | - | - | 1
1533 | ул. Барнаульская, 5а | РТС "Восточная" | Без регулятора | 8.8105 | - | 1
1534 | Московский пр-т, 29 | РТС "Восточная" | Регулятор температуры | - | - | 1
1535 | ул. Барнаульская, 4 | РТС "Восточная" | Регулятор температуры | - | - | 5
1536 | ул. Космическая, 27 | РТС "Восточная" | Без регулятора | 9.5514 | - | 1
1537 | ул. Барнаульская, 6а | РТС "Восточная" | Регулятор температуры | - | - | 1
1538 | ул. Барнаульская, 6 | РТС "Восточная" | Регулятор температуры | - | - | 1
1539 | Ленинский пр-т, 30 | РТС "Восточная" | Регулятор температуры | - | - | 1
1540 | ул. Зарайская, 7-17 | РТС "Восточная" | Регулятор температуры | - | - | 55
1541 | Московский пр-т, 175 | РТС "Восточная" | Без регулятора | 4.2326 | - | 1
1542 | ул. Бесселя, 2 | РТС "Восточная" | Регулятор температуры | - | - | 2
1543 | ул. Космическая, 29 | РТС "Восточная" | Регулятор температуры | - | - | 1
1544 | ул. Клиническая, 25 | РТС "Восточная" ЦТП Клиническая | Без регулятора | - | 6.713 | 1
1545 | ул. Клиническая, 27 | РТС "Восточная" ЦТП Клиническая | Без регулятора | - | 4.8396 | 1
1546 | ул. 9 апреля, 7 | РТС "Восточная" ЦТП Фрунзе | Без регулятора | - | 5.1314 | 1
1547 | ул. Клиническая, 6-8 | РТС "Восточная" ЦТП Фрунзе | Без регулятора | - | 3.8467 | 1
1548 | ул. 9 апреля, 5 | РТС "Восточная" ЦТП Фрунзе | Без регулятора | - | 5.2426 | 1
1549 | ул. Фрунзе, 17-21 | РТС "Восточная" ЦТП Фрунзе | Без регулятора | - | 5.1904 | 2
1550 | ул. Клиническая, 10-12 | РТС "Восточная" | Без регулятора | - | - | 1
1551 | ул. Буткова Генерала, 4 | РТС "Восточная" ЦТП Буткова | Без регулятора | - | 5.3981 | 1
1552 | ул. Буткова Генерала, 16 | РТС "Восточная" ЦТП Буткова | Без регулятора | - | 6.1961 | 1
1553 | ул. Буткова Генерала, 10-14 | РТС "Восточная" ЦТП Буткова | Без регулятора | - | 5.4051 | 1
1554 | ул. Буткова Генерала, 4а-8а | РТС "Восточная" ЦТП Буткова | Без регулятора | - | 6.5608 | 0
1555 | ул. Литовский Вал, 23 | РТС "Восточная" ЦТП Литовский вал | Без регулятора | - | 4.675 | 0
1556 | Московский пр-т, 95а | РТС "Восточная" | Без регулятора | 11.028 | - | 0
1557 | Петра Великого набер., 7 | РТС "Восточная" | Регулятор температуры | - | - | 0
1558 | ул. Свердлова, 27а | РТС "Восточная" ТП Свердлова, 27 | Без регулятора | - | 3.9941 | 0
1559 | Московский пр-т, 186а | РТС "Восточная" | Без регулятора | 3.9082 | - | 0
1560 | Московский пр-т, 186а | РТС "Восточная" | Без регулятора | 4.4031 | - | 1
1561 | Московский пр-т, 186а | РТС "Восточная" | Без регулятора | 8.2608 | - | 0
1562 | Ленинский пр-т, 30 | РТС "Восточная" | Регулятор температуры | - | - | 0
1563 | ул. Фрунзе, 28 | РТС "Восточная" | Регулятор температуры | - | - | 0
1564 | ул. 9 апреля, 60 | РТС "Восточная" | Без регулятора | 7.0462 | - | 0
1565 | ул. Шуйская 1-я, 15 | РТС "Восточная" | Без регулятора | 3.5081 | - | 0
1566 | ул. Литовский Вал, 27а | РТС "Восточная" | Регулятор температуры | - | - | 0
1567 | Петра Великого набер., 9 | РТС "Восточная" | Регулятор температуры | - | - | 0
1568 | ул. Фрунзе ул, 48/лит Е | РТС "Восточная" | Регулятор температуры | - | - | 0
1569 | ул. Фрунзе ул, 48/лит И, К | РТС "Восточная" | Регулятор температуры | - | - | 0
1570 | ул. Фрунзе ул, 48/лит Ж | РТС "Восточная" | Регулятор температуры | - | - | 0
1571 | ул. Фрунзе ул, 48/лит Г | РТС "Восточная" | Регулятор температуры | - | - | 1
1572 | ул. Клиническая, 74 | РТС "Восточная" | Регулятор температуры | - | - | 0
1573 | ул. Ялтинская, 20а | РТС "Восточная" | Регулятор температуры | - | - | 0
1574 | Московский пр-т, 99-109 | РТС "Восточная" | Регулятор температуры | - | - | 0
1575 | ул. Литовский Вал, 103а | РТС "Восточная" | Регулятор температуры | - | - | 0
1576 | ул. Ярославская, 1-3 | РТС "Восточная" | Без регулятора | 10.2676 | - | 0
1577 | ул. Галицкого генерала, 30 | РТС "Восточная" | Регулятор температуры | - | - | 0
1578 | ул. Звездная, 33-37 | РТС "Восточная" ТП Звездная, 33-37 | Без регулятора | - | 4.7099 | 0
1579 | ул. Звездная, 27-31 | РТС "Восточная" ТП Звездная, 33-37 | Без регулятора | - | - | 0
1580 | ул. Буткова Генерала, 34 | РТС "Восточная" ТП Буткова, 36 | Без регулятора | - | 3.9564 | 1
1581 | ул. Буткова Генерала, 36 | РТС "Восточная" ТП Буткова, 36 | Без регулятора | - | 3.9455 | 0
1582 | наб. Адмирала Трибуца, 37 | РТС "Восточная" | Без регулятора | - | - | 0
1583 | Петра Великого набер., 1 ТП1 | РТС "Восточная" | Регулятор температуры | - | - | 0
1584 | Петра Великого набер., 1 ТП2 | РТС "Восточная" | Регулятор температуры | - | - | 0
1585 | ул. Ялтинская, 4 | РТС "Восточная" | Регулятор температуры | - | - | 0
1586 | ул. Ялтинская, 4 | РТС "Восточная" | Регулятор температуры | - | - | 0
1587 | ул. Ялтинская, 4 | РТС "Восточная" | Регулятор температуры | - | - | 1
1588 | ул. Литовский Вал, 87б | РТС "Восточная" | Регулятор температуры | - | - | 0
1589 | ул. Литовский Вал, 87б | РТС "Восточная" | Регулятор температуры | - | - | 1
1590 | ул. Литовский Вал, 87а | РТС "Восточная" | Регулятор температуры | - | - | 1
1591 | Московский пр-т, 188 центр 112 | РТС "Восточная" | Регулятор температуры | - | - | 1
1592 | ул. Клиническая, 74 Лит. Г | РТС "Восточная" | Регулятор температуры | - | - | 0
1593 | ул. Баграмяна Маршала, 36 | РТС "Восточная" | Регулятор температуры | - | - | 0
1594 | ул. Буткова Генерала, 2 | РТС "Восточная" ЦТП Буткова | Без регулятора | - | 4.2792 | 0
1595 | ул. Кутаисская, 2 ТП по ГВС | РТС "Восточная" | Без регулятора | 10.9185 | - | 0
1596 | ул. Кутаисская,4 ТП ГВС | РТС "Восточная" | Без регулятора | 10.4662 | - | 0
1597 | ул. Фрунзе, 38-44 | РТС "Восточная" | Без регулятора | 14.9965 | - | 1
1598 | ул. Загорская, 1-5 | РТС "Восточная" | Регулятор температуры | - | - | 0
1599 | Московский пр-т, 1-3 нежилое | РТС "Восточная" | Регулятор температуры | - | - | 0
1600 | ул. Фрунзе, 91 | РТС "Восточная" | Регулятор температуры | - | - | 0
1601 | ул. Кутаисская, 1 ОТ+ГВС ТП2 | РТС "Восточная" | Регулятор температуры | - | - | 10
1602 | ул. Куприна, 1-7 ТП1 ОТ | РТС "Восточная" | Без регулятора | 9.7239 | - | 0
1603 | ул. Куприна, 1-7 ОТ+ГВС ТП2 | РТС "Восточная" | Без регулятора | 9.738 | - | 0
1604 | ул. Мариупольская, 2-12 | РТС "Восточная" | Без регулятора | - | - | 1
1605 | Московский пр-кт, 120+гвс на 118 | РТС "Восточная" | Без регулятора | 11.0062 | - | 1
1606 | Московский пр-т, 72 | РТС "Восточная" | Регулятор температуры | - | -
1607 | Московский пр-т, 64 | РТС "Восточная" | Регулятор температуры | - | -
1608 | Московский пр-т, 60-62 | РТС "Восточная" | Регулятор температуры | - | -
1609 | Московский пр-т, 66 | РТС "Восточная" | Регулятор температуры | - | -
1610 | Московский пр-т, 68 | РТС "Восточная" | Регулятор температуры | - | -
1611 | Московский пр-т, 5-15 | РТС "Восточная" | Регулятор температуры | - | -
1612 | ул. Фрунзе, 37-39 | РТС "Восточная" | Без регулятора | 3.8524 | -
1613 | ул. Гражданская, 1 | РТС "Восточная" | Без регулятора | 3.2529 | -
1614 | ул. Клиническая, 73-75 | РТС "Восточная" | Регулятор температуры | 4.1144 | -
1615 | ул. Клиническая, 73а | РТС "Восточная" | Регулятор температуры | 4.4156 | -
1616 | наб. Адмирала Трибуца, 55-65 | РТС "Восточная" наб. Адмирала Трибуца, 55-67 | Без регулятора | - | 8.4302
1617 | наб. Адмирала Трибуца, 67 | РТС "Восточная" | Регулятор температуры | 3.5742 | -
1618 | ул. Угловая, 11 | РТС "Восточная" | Регулятор температуры | 3.3401 | -
1619 | ул. Угловая, 13 | РТС "Восточная" | Регулятор температуры | 4.4943 | -
1620 | ул. Угловая, 15 | РТС "Восточная" | Регулятор температуры | 3.4545 | -
1621 | Московский пр-кт, 85/87 | РТС "Восточная" | Без регулятора | 5.5962 | -
1622 | Московский пр-кт, 89 | РТС "Восточная" | Без регулятора | 4.5051 | -
1623 | Московский пр-кт, 91/93 | РТС "Восточная" | Без регулятора | 5.7858 | -
1624 | ул. Аксакова, 108 | РТС "Восточная" | Без регулятора | 4.2095 | -
1625 | ул. Аксакова, 110+гвс Аксакова,112 | РТС "Восточная" | Без регулятора | 4.354 | -
1626 | наб. Адмирала Трибуца, 39-49 | РТС "Восточная" наб. Адмирала Трибуца, 37 | Регулятор температуры | - | 7.8339
1627 | наб. Адмирала Трибуца, 51 | РТС "Восточная" | Без регулятора | - | -
1628 | ул. Литовский Вал, 43-45 | РТС "Восточная" | Без регулятора | - | -
1629 | ул. Куприна, 20-22 ТП | РТС "Восточная" | Регулятор температуры | 8.1229 | -
1630 | ул. Белибейская, 35 | РТС "Восточная" | Регулятор температуры | - | -
1631 | Московский пр-т, 31 | РТС "Восточная" | Без регулятора | 13.8795 | -
1632 | Московский пр-т, 35 | РТС "Восточная" | Без регулятора | 13.9215 | -
1633 | ул. Литовский Вал, 37-41 | РТС "Восточная" | Без регулятора | - | -
1634 | ул. Ярославская, 4 | РТС "Восточная" | Регулятор температуры | 3.0214 | -
1635 | ул. Томская, 2-8 | РТС "Восточная" | Без регулятора | 4.5593 | -
1636 | ул. Фрунзе, 73-75 | РТС "Восточная" | Регулятор температуры | 4.558 | -
1637 | ул. Фрунзе, 73а | РТС "Восточная" | Регулятор температуры | 3.5686 | -
1638 | ул. Фрунзе ул, 48/лит Б | РТС "Восточная" | Регулятор температуры | - | -
1639 | ул. Фрунзе ул, 48/лит В | РТС "Восточная" | Регулятор температуры | - | -
1640 | ул. Аксакова, 78-88 | РТС "Восточная" | Регулятор температуры | - | -
1641 | Московский пр-т, 83 | РТС "Восточная" | Регулятор температуры | - | -
1642 | ул. Космическая, 30-36 | РТС "Восточная" | Регулятор температуры | - | -
1643 | ул. Ярославская, 2 | РТС "Восточная" | Регулятор температуры | 3.2624 | -
1644 | ул. Ярославская, 6 | РТС "Восточная" | Регулятор температуры | 3.1526 | -
1645 | ул. Ярославская, 8 | РТС "Восточная" | Регулятор температуры | 3.9699 | -
1646 | ул. Фрунзе, 41-43 | РТС "Восточная" | Без регулятора | 3.9026 | -
1647 | ул. Ялтинская 20а | РТС "Восточная" | Регулятор температуры | - | -
1648 | ул. Фрунзе, 51 | РТС "Восточная" | Регулятор температуры | - | -
1649 | ул. Фрунзе, 6 | РТС "Восточная" | Регулятор температуры | - | -
1650 | Московский пр-т, 25-27 | РТС "Восточная" | Без регулятора | 16.8529 | -
1651 | ул. Клиническая, 14 | РТС "Восточная" | Без регулятора | - | -
1652 | ул. Автомобильная, 15 | ТЭЦ-2 | Регулятор температуры | - | -
1653 | ул. Автомобильная, 25 | ТЭЦ-2 | Регулятор температуры | - | -
1654 | ул. Интернациональная, 64 | ТЭЦ-2 | Регулятор температуры | - | -
1655 | ул. Кошевого О., 1 | ТЭЦ-2 | Регулятор температуры | - | -
1656 | Шевцовой Л. б-р, 51а | ТЭЦ-2 ЦТП Шевцовой 2 | Без регулятора | - | 4.4526
1657 | ул. Батальная, 11 | ТЭЦ-2 | Регулятор температуры | - | -
1658 | ул. Батальная, 14-16а | ТЭЦ-2 | Регулятор температуры | - | -
1659 | ул. Батальная, 55-65 | ТЭЦ-2 | Регулятор температуры | - | -
1660 | ул. Батальная, 62а | ТЭЦ-2 | Регулятор температуры | - | -
1661 | ул. Батальная, 67 | ТЭЦ-2 | Регулятор температуры | - | -
1662 | ул. Батальная, 67а | ТЭЦ-2 | Регулятор температуры | - | -
1663 | ул. Батальная, 69а | ТЭЦ-2 | Регулятор температуры | - | -
1664 | ул. Батальная, 69 | ТЭЦ-2 | Регулятор температуры | - | -
1665 | ул. Батальная, 69в | ТЭЦ-2 | Регулятор температуры | - | -
1666 | ул. Батальная, 71 | ТЭЦ-2 | Регулятор температуры | - | -
1667 | ул. Батальная, 71а | ТЭЦ-2 | Регулятор температуры | - | -
1668 | ул. Батальная, 73 | ТЭЦ-2 | Регулятор температуры | - | -
1669 | ул. Батальная, 75-75а | ТЭЦ-2 | Регулятор температуры | - | -
1670 | ул. Батальная, 77 | ТЭЦ-2 | Регулятор температуры | - | -
1671 | ул. Батальная, 79 | ТЭЦ-2 | Регулятор температуры | - | -
1672 | ул. Батальная, 81 | ТЭЦ-2 | Регулятор температуры | - | -
1673 | ул. Батальная, 83 | ТЭЦ-2 | Регулятор температуры | - | -
1674 | ул. Батальная, 94 | ТЭЦ-2 | Регулятор температуры | - | -
1675 | Батальный пер., 1 | ТЭЦ-2 | Регулятор температуры | - | -
1676 | Батальный пер., 4 | ТЭЦ-2 | Регулятор температуры | - | -
1677 | ул. Громовой У., 2-10 | ТЭЦ-2 | Регулятор температуры | - | -
1678 | ул. Громовой У., 123 1оч | ТЭЦ-2 | Регулятор температуры | - | -
1679 | ул. Громовой У., 125 | ТЭЦ-2 | Регулятор температуры | - | -
1680 | ул. Громовой У., 129 | ТЭЦ-2 | Регулятор температуры | - | -
1681 | ул. Громовой У., 12-18 | ТЭЦ-2 | Регулятор температуры | - | -
1682 | ул. Громовой У., 22-26 | ТЭЦ-2 | Регулятор температуры | - | -
1683 | ул. Громовой У., 3 | ТЭЦ-2 | Регулятор температуры | - | -
1684 | ул. Громовой У., 30 | ТЭЦ-2 | Регулятор температуры | - | -
1685 | ул. Дрожжевая, 12-14а | ТЭЦ-2 | Регулятор температуры | - | -
1686 | ул. Дрожжевая, 16-16в | ТЭЦ-2 | Регулятор температуры | - | -
1687 | ул. Дрожжевая, 18-18в | ТЭЦ-2 | Регулятор температуры | - | -
1688 | ул. Дрожжевая, 3 | ТЭЦ-2 | Регулятор температуры | - | -
1689 | ул. Дрожжевая, 4-6а | ТЭЦ-2 | Регулятор температуры | - | -
1690 | ул. Дрожжевая, 8-10а | ТЭЦ-2 | Регулятор температуры | - | -
1691 | ул. Иванихиной Лилии, 7 | ТЭЦ-2 | Регулятор температуры | - | -
1692 | ул. Иванихиной Лилии, 9 | ТЭЦ-2 | Регулятор температуры | - | -
1693 | ул. Инженерная, 2 | ТЭЦ-2 | Регулятор температуры | - | -
1694 | ул. Инженерная, 4 | ТЭЦ-2 | Регулятор температуры | - | -
1695 | ул. Инженерная, 6 | ТЭЦ-2 | Регулятор температуры | - | -
1696 | ул. Интернациональная, 11 | ТЭЦ-2 ЦТП Иванихиной 16 | Без регулятора | - | 3.0909
1697 | ул. Интернациональная, 30 | ТЭЦ-2 | Регулятор температуры | - | -
1698 | ул. Интернациональная, 70 | ТЭЦ-2 ЦТП Карамзина | Регулятор температуры | - | -
1699 | ул. Интернациональная, 72 | ТЭЦ-2 ЦТП Карамзина | Регулятор температуры | - | -
1700 | ул. Интернациональная, 74 | ТЭЦ-2 | Регулятор температуры | - | -
1701 | ул. Интернациональная, 76 | ТЭЦ-2 | Регулятор температуры | - | -
1702 | ул. Карамзина, 35 | ТЭЦ-2 | Регулятор температуры | - | -
1703 | ул. Карамзина, 37 | ТЭЦ-2 ЦТП Карамзина | Без регулятора | - | 5.981
1704 | ул. Карамзина, 4 | ТЭЦ-2 ЦТП Клайпедское | Без регулятора | - | 3.4839
1705 | ул. Карамзина, 6 | ТЭЦ-2 | Регулятор температуры | - | -
1706 | ул. Восточная, 13 | ТЭЦ-2 | Без регулятора | 4.4702 | -
1707 | ул. Восточная, 19-21 | ТЭЦ-2 | Без регулятора | 4.0404 | -
1708 | ул. Киевская, 74а-74е | ТЭЦ-2 | Без регулятора | 6.6703 | -
1709 | ул. Тобольская, 15-25 | ТЭЦ-2 | Без регулятора | 7.4479 | -
1710 | ул. Тобольская, 27-33 | ТЭЦ-2 | Без регулятора | 9.3241 | -
1711 | ул. Тобольская, 35-47 | ТЭЦ-2 | Без регулятора | 7.975 | -
1712 | ул. Киевская, 32-34 | ТЭЦ-2 | Регулятор температуры | - | -
1713 | ул. Киевская, 67 | ТЭЦ-2 | Регулятор температуры | - | -
1714 | ул. Кошевого О., 13 | ТЭЦ-2 | Регулятор температуры | - | -
1715 | ул. Кошевого О., 15 | ТЭЦ-2 | Регулятор температуры | - | -
1716 | ул. Кошевого О., 20-24 | ТЭЦ-2 | Без регулятора | 9.822 | -
1717 | ул. Кошевого О., 26-28 | ТЭЦ-2 | Без регулятора | 9.9741 | -
1718 | ул. Кошевого О., 35 | ТЭЦ-2 | Регулятор температуры | - | -
1719 | ул. Кошевого О., 90 | ТЭЦ-2 | Регулятор температуры | - | -
1720 | Летний проезд, 29 | ТЭЦ-2 | Регулятор температуры | - | -
1721 | Летний проезд, 35 | ТЭЦ-2 | Регулятор температуры | - | -
1722 | Летний проезд, 37-39 | ТЭЦ-2 | Регулятор температуры | - | -
1723 | ул. Летняя, 5 | ТЭЦ-2 | Без регулятора | 8.6735 | -
1724 | ул. Машиностроительная, 110-116 | ТЭЦ-2 | Регулятор температуры | - | -
1725 | ул. Машиностроительная, 118-128 | ТЭЦ-2 | Регулятор температуры | - | -
1726 | ул. Машиностроительная, 12-18 | ТЭЦ-2 | Регулятор температуры | - | -
1727 | ул. Машиностроительная, 130-144 | ТЭЦ-2 | Регулятор температуры | - | -
1728 | ул. Машиностроительная, 146-156 | ТЭЦ-2 | Регулятор температуры | - | -
1729 | ул. Машиностроительная, 158-162 | ТЭЦ-2 | Регулятор температуры | - | -
1730 | ул. Машиностроительная, 20-28 | ТЭЦ-2 | Регулятор температуры | - | -
1731 | ул. Машиностроительная, 30-36 | ТЭЦ-2 | Регулятор температуры | - | -
1732 | ул. Машиностроительная, 38-46 | ТЭЦ-2 | Регулятор температуры | - | -
1733 | ул. Машиностроительная, 4-10 | ТЭЦ-2 | Регулятор температуры | - | -
1734 | ул. Машиностроительная, 48-54 | ТЭЦ-2 | Регулятор температуры | - | -
1735 | ул. Машиностроительная, 60 | ТЭЦ-2 | Регулятор температуры | - | -
1736 | ул. Машиностроительная, 62 | ТЭЦ-2 | Регулятор температуры | - | -
1737 | ул. Машиностроительная, 64 | ТЭЦ-2 | Регулятор температуры | - | -
1738 | ул. Машиностроительная, 66 | ТЭЦ-2 | Регулятор температуры | - | -
1739 | ул. Машиностроительная, 68а, 68-72 | ТЭЦ-2 | Регулятор температуры | - | -
1740 | ул. Машиностроительная, 74-84 | ТЭЦ-2 | Регулятор температуры | - | -
1741 | ул. Машиностроительная, 86-96 | ТЭЦ-2 | Регулятор температуры | - | -
1742 | ул. Машиностроительная, 98-108 | ТЭЦ-2 | Регулятор температуры | - | -
1743 | ул. Самаркандская, 3-9 | ТЭЦ-2 | Регулятор температуры | - | -
1744 | ул. Судостроительная, 116 | ТЭЦ-2 | Регулятор температуры | - | -
1745 | ул. Судостроительная, 118 | ТЭЦ-2 | Регулятор температуры | - | -
1746 | ул. Судостроительная, 120 | ТЭЦ-2 | Регулятор температуры | - | -
1747 | ул. Судостроительная, 17е | ТЭЦ-2 | Регулятор температуры | - | -
1748 | ул. Судостроительная, 17д | ТЭЦ-2 | Регулятор температуры | - | -
1749 | ул. Судостроительная, 19-21 | ТЭЦ-2 | Без регулятора | 3.0401 | -
1750 | ул. Судостроительная, 23 | ТЭЦ-2 | Регулятор температуры | - | -
1751 | ул. Товарная, 17-19а | ТЭЦ-2 | Регулятор температуры | - | -
1752 | ул. Товарная, 1а | ТЭЦ-2 | Регулятор температуры | - | -
1753 | ул. Товарная, 21-23а | ТЭЦ-2 | Регулятор температуры | - | -
1754 | ул. Товарная, 25 | ТЭЦ-2 | Регулятор температуры | - | -
1755 | Товарный пер., 5 | ТЭЦ-2 | Регулятор температуры | - | -
1756 | ул. Толстикова Генерала, 15/2 | ТЭЦ-2 | Регулятор температуры | - | -
1757 | ул. Толстикова Генерала, 18 | ТЭЦ-2 | Регулятор температуры | - | -
1758 | ул. Толстикова Генерала, 18а | ТЭЦ-2 | Регулятор температуры | - | -
1759 | ул. Толстикова Генерала, 75 | ТЭЦ-2 ЦТП Иванихиной 16 | Без регулятора | - | 8.0333
1760 | Шевцовой Л. б-р, 1 | ТЭЦ-2 | Регулятор температуры | - | -
1761 | ул. Щедина серж., 19-25 | ТЭЦ-2 | Регулятор температуры | - | -
1762 | ул. Машиностроительная, 164-172 | ТЭЦ-2 | Регулятор температуры | - | -
1763 | ул. Машиностроительная, 60 | ТЭЦ-2 | Регулятор температуры | - | -
1764 | Летний проезд, 23 ТП2 | ТЭЦ-2 | Регулятор температуры | - | -
1765 | ул. Летняя, 1(1) | ТЭЦ-2 | Регулятор температуры | - | -
1766 | ул. Судостроительная, 13 | ТЭЦ-2 | Регулятор температуры | - | -
1767 | Летний проезд, 31 | ТЭЦ-2 | Регулятор температуры | - | -
1768 | Летний проезд, 33 | ТЭЦ-2 | Регулятор температуры | - | -
1769 | ул. Толстикова Генерала, 6 | ТЭЦ-2 | Регулятор температуры | - | -
1770 | ул. Громовой У., 83-93 | ТЭЦ-2 ЦТП Громовой 59 | Без регулятора | - | 5.5197
1771 | ул. Интернациональная, 42-44 | ТЭЦ-2 ЦТП Громовой 59 | Без регулятора | - | 5.3629
1772 | ул. Интернациональная, 38-40 | ТЭЦ-2 ЦТП Громовой 59 | Без регулятора | - | 5.4842
1773 | ул. Громовой У., 95-97 | ТЭЦ-2 ЦТП Громовой 59 | Без регулятора | - | 5.2748
1774 | ул. Громовой У., 67 | ТЭЦ-2 ЦТП Громовой 59 | Без регулятора | - | 3.0532
1775 | ул. Громовой У., 39-41 | ТЭЦ-2 ЦТП Громовой 59 | Без регулятора | - | 5.3994
1776 | ул. Громовой У., 77-79, 81 | ТЭЦ-2 ЦТП Громовой 59 | Без регулятора | - | 5.5044
1777 | ул. Интернациональная, 32-34 | ТЭЦ-2 ЦТП Громовой 59 | Без регулятора | - | 5.4351
1778 | ул. Громовой У., 43-45 | ТЭЦ-2 ЦТП Громовой 59 | Без регулятора | - | 5.3312
1779 | ул. Южный б-р, 1-7 | ТЭЦ-2 ЦТП Громовой 59 | Без регулятора | - | 4.7078
1780 | ул. Южный б-р, 9-15 | ТЭЦ-2 ЦТП Громовой 59 | Без регулятора | - | 4.7321
1781 | ул. Громовой У., 69-75 | ТЭЦ-2 ЦТП Громовой 59 | Без регулятора | - | 4.7448
1782 | ул. Громовой У., 59-65 | ТЭЦ-2 ЦТП Громовой 59 | Без регулятора | - | 4.6477
1783 | ул. Громовой У., 47-57 | ТЭЦ-2 ЦТП Громовой 59 | Без регулятора | - | 5.4203
1784 | ул. Иванихиной Лилии, 16 | ТЭЦ-2 ЦТП Иванихиной 16 | Без регулятора | - | 6.8312
1785 | ул. Иванихиной Лилии, 10 | ТЭЦ-2 ЦТП Иванихиной 16 | Без регулятора | - | 4.1774
1786 | ул. Иванихиной Лилии, 12 | ТЭЦ-2 ЦТП Иванихиной 16 | Без регулятора | - | 4.1735
1787 | ул. Иванихиной Лилии, 14 | ТЭЦ-2 ЦТП Иванихиной 16 | Без регулятора | - | 4.1006
1788 | ул. Интернациональная, 9 | ТЭЦ-2 ЦТП Иванихиной 16 | Без регулятора | - | 7.15
1789 | ул. Громовой У., 32-38 | ТЭЦ-2 ЦТП Иванихиной 16 | Без регулятора | - | 4.8162
1790 | ул. Громовой У., 40-50 | ТЭЦ-2 ЦТП Иванихиной 16 | Без регулятора | - | 5.7143
1791 | ул. Громовой У., 52-58 | ТЭЦ-2 ЦТП Иванихиной 16 | Без регулятора | - | 4.7682
1792 | ул. Толстикова Генерала, 77-79 | ТЭЦ-2 ЦТП Иванихиной 16 | Без регулятора | - | 5.211
1793 | ул. Толстикова Генерала, 81 | ТЭЦ-2 ЦТП Иванихиной 16 | Без регулятора | - | 3.8374
1794 | ул. Толстикова Генерала, 69-73 | ТЭЦ-2 ЦТП Иванихиной 16 | Без регулятора | - | 4.9717
1795 | ул. Интернациональная, 13-25 | ТЭЦ-2 ЦТП Иванихиной 16 | Без регулятора | - | 9.7006
1796 | ул. Южный б-р, 33-43 | ТЭЦ-2 ЦТП Карамзина | Без регулятора | - | 4.5432
1797 | ул. Интернациональная, 66-68 | ТЭЦ-2 ЦТП Карамзина | Без регулятора | - | 4.3477
1798 | ул. Карамзина, 50-56 | ТЭЦ-2 ЦТП Карамзина | Без регулятора | - | 4.5427
1799 | ул. Карамзина, 25-31, 33 | ТЭЦ-2 ЦТП Карамзина | Без регулятора | - | 5.6134
1800 | ул. Южный б-р, 26-32 | ТЭЦ-2 ЦТП Карамзина | Без регулятора | - | 4.0036
1801 | ул. Кошевого О., 82-88 | ТЭЦ-2 ЦТП Карамзина | Без регулятора | - | 3.513
1802 | ул. Карамзина, 41-47 | ТЭЦ-2 ЦТП Карамзина | Без регулятора | - | 4.3457
1803 | ул. Южный б-р, 42-48 | ТЭЦ-2 ЦТП Карамзина | Без регулятора | - | 3.9658
1804 | ул. Южный б-р, 45-47 | ТЭЦ-2 ЦТП Карамзина | Без регулятора | - | 3.0646
1805 | ул. Южный б-р, 34-40 | ТЭЦ-2 ЦТП Карамзина | Без регулятора | - | 3.9408
1806 | ул. Громовой У., 1 | ТЭЦ-2 ЦТП Школьная | Без регулятора | - | 4.3319
1807 | ул. Громовой У., 5-7 | ТЭЦ-2 ЦТП Школьная | Без регулятора | - | 5.9125
1808 | ул. Громовой У., 11-13а | ТЭЦ-2 ЦТП Школьная | Без регулятора | - | 4.4913
1809 | ул. Громовой У., 9 | ТЭЦ-2 ЦТП Школьная | Без регулятора | - | 4.4654
1810 | ул. Тихорецкая, 43 | ТЭЦ-2 | Без регулятора | 3.0087 | -
1811 | ул. Тихорецкая, 45 | ТЭЦ-2 | Без регулятора | 4.993 | -
1812 | ул. Тихорецкая, 39-41а | ТЭЦ-2 | Без регулятора | 3.4038 | -
1813 | ул. Тихорецкая, 37 | ТЭЦ-2 | Без регулятора | 3.0022 | -
1814 | ул. Школьная, 3-5 | ТЭЦ-2 | Без регулятора | 3.1049 | -
1815 | ул. Великолукская, 24-30 | ТЭЦ-2 | Без регулятора | 4.7181 | -
1816 | ул. Великолукская, 16-22 | ТЭЦ-2 | Без регулятора | 4.7675 | -
1817 | ул. Тихорецкая, 18 | ТЭЦ-2 | Без регулятора | 3.1089 | -
1818 | ул. Тихорецкая, 16 | ТЭЦ-2 | Без регулятора | 3.0981 | -
1819 | ул. Тихорецкая, 16а | ТЭЦ-2 | Без регулятора | 3 | -
1820 | ул. Тихорецкая, 12 | ТЭЦ-2 | Без регулятора | 3.5265 | -
1821 | ул. Тихорецкая, 14-14а | ТЭЦ-2 | Без регулятора | 3.0888 | -
1822 | ул. Тихорецкая, 2в | ТЭЦ-2 | Без регулятора | - | -
1823 | ул. Карамзина, 11 | ТЭЦ-2 ЦТП Южный бульвар | Без регулятора | - | 3.2885
1824 | ул. Карамзина, 1-7 | ТЭЦ-2 ЦТП Южный бульвар | Без регулятора | - | 4.7994
1825 | ул. Южный б-р, 10-16 | ТЭЦ-2 ЦТП Южный бульвар | Без регулятора | - | 4.7275
1826 | ул. Южный б-р, 2-8 | ТЭЦ-2 ЦТП Южный бульвар | Без регулятора | - | 4.7842
1827 | ул. Карамзина, 17-23 | ТЭЦ-2 ЦТП Южный бульвар | Без регулятора | - | 4.7064
1828 | ул. Интернациональная, 56-58 | ТЭЦ-2 ЦТП Южный бульвар | Без регулятора | - | 5.4687
1829 | ул. Южный б-р, 18-24 | ТЭЦ-2 ЦТП Южный бульвар | Без регулятора | - | 4.6927
1830 | ул. Интернациональная, 60-62 | ТЭЦ-2 ЦТП Южный бульвар | Без регулятора | - | 5.4772
1831 | ул. Южный б-р, 25-31 | ТЭЦ-2 ЦТП Южный бульвар | Без регулятора | - | 4.7801
1832 | ул. Интернациональная, 52-54 | ТЭЦ-2 ЦТП Южный бульвар | Без регулятора | - | 5.4127
1833 | ул. Южный б-р, 17-23 | ТЭЦ-2 ЦТП Южный бульвар | Без регулятора | - | 4.7492
1834 | ул. Громовой У., 105/2оч | ТЭЦ-2 ЦТП Клайпедское | Без регулятора | - | 6.3282
1835 | ул. Громовой У., 105/1оч | ТЭЦ-2 ЦТП Клайпедское | Без регулятора | - | 5.8745
1836 | ул. Громовой У., 117 | ТЭЦ-2 ЦТП Клайпедское | Без регулятора | - | 6.117
1837 | ул. Громовой У., 109 | ТЭЦ-2 ЦТП Клайпедское | Без регулятора | - | 5.7131
1838 | ул. Громовой У., 111 | ТЭЦ-2 ЦТП Клайпедское | Без регулятора | - | 6.5383
1839 | ул. Громовой У., 107 | ТЭЦ-2 ЦТП Клайпедское | Без регулятора | - | 5.9629
1840 | ул. Громовой У., 115 | ТЭЦ-2 ЦТП Клайпедское | Без регулятора | - | 5.9989
1841 | ул. Громовой У., 113 | ТЭЦ-2 ЦТП Клайпедское | Без регулятора | - | 5.8572
1842 | ул. Громовой У., 119 | ТЭЦ-2 ЦТП Клайпедское | Без регулятора | - | 5.9157
1843 | ул. Толстикова Генерала, 19 | ТЭЦ-2 ЦТП Толстикова | Без регулятора | - | 3.0207
1844 | ул. Толстикова Генерала, 57-61 | ТЭЦ-2 ЦТП Толстикова | Без регулятора | - | 3.6978
1845 | ул. Толстикова Генерала, 39-43 | ТЭЦ-2 ЦТП Толстикова | Без регулятора | - | 3.614
1846 | ул. Толстикова Генерала, 49-55 | ТЭЦ-2 ЦТП Толстикова | Без регулятора | - | 4.7409
1847 | ул. Толстикова Генерала, 29-33 | ТЭЦ-2 ЦТП Толстикова | Без регулятора | - | 3.6035
1848 | ул. Толстикова Генерала, 25-27 | ТЭЦ-2 ЦТП Толстикова | Без регулятора | - | 3.4507
1849 | ул. Толстикова Генерала, 21-23 | ТЭЦ-2 ЦТП Толстикова | Без регулятора | - | 3.4716
1850 | ул. Толстикова Генерала, 19 | ТЭЦ-2 ЦТП Толстикова | Без регулятора | - | 3.0074
1851 | Шевцовой Л. б-р, 13-15 | ТЭЦ-2 ЦТП Шевцовой 1 | Без регулятора | - | 5.4643
1852 | Шевцовой Л. б-р, 33 | ТЭЦ-2 ЦТП Шевцовой 1 | Без регулятора | - | 5.5321
1853 | Шевцовой Л. б-р, 35 | ТЭЦ-2 ЦТП Шевцовой 1 | Без регулятора | - | 4.9517
1854 | Шевцовой Л. б-р, 29 | ТЭЦ-2 ЦТП Шевцовой 1 | Без регулятора | - | 3
1855 | Шевцовой Л. б-р, 43 | ТЭЦ-2 ЦТП Шевцовой 1 | Без регулятора | - | 3
1856 | Шевцовой Л. б-р, 37 | ТЭЦ-2 ЦТП Шевцовой 1 | Без регулятора | - | 3
1857 | Шевцовой Л. б-р, 37-39 | ТЭЦ-2 ЦТП Шевцовой 1 | Без регулятора | - | 3.8372
1858 | Шевцовой Л. б-р, 27 | ТЭЦ-2 ЦТП Шевцовой 1 | Без регулятора | - | 4.8493
1859 | Шевцовой Л. б-р, 3а | ТЭЦ-2 ЦТП Шевцовой 1 | Без регулятора | - | 3.0867
1860 | Шевцовой Л. б-р, 25 | ТЭЦ-2 ЦТП Шевцовой 1 | Без регулятора | - | 3.7382
1861 | Шевцовой Л. б-р, 5 | ТЭЦ-2 ЦТП Шевцовой 1 | Без регулятора | - | 6.5991
1862 | Шевцовой Л. б-р, 7 | ТЭЦ-2 ЦТП Шевцовой 1 | Без регулятора | - | 5.294
1863 | Шевцовой Л. б-р, 7а ГВС | ТЭЦ-2 ЦТП Шевцовой 1 | Без регулятора | - | 3.2235
1864 | Шевцовой Л. б-р, 9-11 | ТЭЦ-2 ЦТП Шевцовой 1 | Без регулятора | - | 3.4637
1865 | ул. Интернациональная, 41 | ТЭЦ-2 ЦТП Шевцовой 1 | Без регулятора | - | 4.4132
1866 | ул. Интернациональная, 37-39 | ТЭЦ-2 ЦТП Шевцовой 1 | Без регулятора | - | 4.2878
1867 | ул. Интернациональная, 33-35 | ТЭЦ-2 ЦТП Шевцовой 1 | Без регулятора | - | 4.1906
1868 | ул. Интернациональная, 29-31 | ТЭЦ-2 ЦТП Шевцовой 1 | Без регулятора | - | 5.0221
1869 | ул. Интернациональная, 27 | ТЭЦ-2 ЦТП Шевцовой 1 | Без регулятора | - | 3.8075
1870 | ул. Громовой У., 15-25 | ТЭЦ-2 ЦТП Шевцовой 1 | Без регулятора | - | 5.0614
1871 | Шевцовой Л. б-р, 2-8 | ТЭЦ-2 ЦТП Шевцовой 1 | Без регулятора | - | 4.323
1872 | ул. Громовой У., 27-37 | ТЭЦ-2 ЦТП Шевцовой 1 | Без регулятора | - | 5.0823
1873 | Шевцовой Л. б-р, 38-40 | ТЭЦ-2 ЦТП Шевцовой 1 | Без регулятора | - | 4.7007
1874 | Шевцовой Л. б-р, 10-20 | ТЭЦ-2 ЦТП Шевцовой 1 | Без регулятора | - | 4.9929
1875 | Шевцовой Л. б-р, 22-36 | ТЭЦ-2 ЦТП Шевцовой 1 | Без регулятора | - | 5.6372
1876 | Шевцовой Л. б-р, 3 | ТЭЦ-2 ЦТП Шевцовой 1 | Без регулятора | - | 4.3872
1877 | Шевцовой Л. б-р, 31 | ТЭЦ-2 ЦТП Шевцовой 1 | Без регулятора | - | 3.4959
1878 | Шевцовой Л. б-р, 17-19 | ТЭЦ-2 ЦТП Шевцовой 1 | Без регулятора | - | 4.253
1879 | Шевцовой Л. б-р, 21-23 | ТЭЦ-2 ЦТП Шевцовой 1 | Без регулятора | - | 3.0846
1880 | Шевцовой Л. б-р, 42 | ТЭЦ-2 ЦТП Шевцовой 2 | Без регулятора | - | 3.8459
1881 | Шевцовой Л. б-р, 56 | ТЭЦ-2 ЦТП Шевцовой 2 | Без регулятора | - | 6.5693
1882 | Шевцовой Л. б-р, 62-66 | ТЭЦ-2 ЦТП Шевцовой 2 | Без регулятора | - | 4.7491
1883 | Шевцовой Л. б-р, 58 | ТЭЦ-2 ЦТП Шевцовой 2 | Без регулятора | - | 5.1995
1884 | Шевцовой Л. б-р, 60 | ТЭЦ-2 ЦТП Шевцовой 2 | Без регулятора | - | 5.335
1885 | Шевцовой Л. б-р, 70 | ТЭЦ-2 ЦТП Шевцовой 2 | Без регулятора | - | 5.2626
1886 | ул. Интернациональная, 43 | ТЭЦ-2 ЦТП Шевцовой 2 | Без регулятора | - | 4.638
1887 | ул. Интернациональная, 45-47 | ТЭЦ-2 ЦТП Шевцовой 2 | Без регулятора | - | 4.6277
1888 | ул. Интернациональная, 49-51 | ТЭЦ-2 ЦТП Шевцовой 2 | Без регулятора | - | 4.5948
1889 | ул. Интернациональная, 53-57а | ТЭЦ-2 ЦТП Шевцовой 2 | Без регулятора | - | 7.9017
1890 | ул. Кошевого О., 68-74 | ТЭЦ-2 ЦТП Шевцовой 2 | Без регулятора | - | 7.1008
1891 | Шевцовой Л. б-р, 92а | ТЭЦ-2 ЦТП Шевцовой 2 | Без регулятора | - | 3.231
1892 | ул. Интернациональная, 59, 59а | ТЭЦ-2 ЦТП Шевцовой 2 | Без регулятора | - | 3.4483
1893 | Шевцовой Л. б-р, 92-106 | ТЭЦ-2 ЦТП Шевцовой 2 | Без регулятора | - | 5.4154
1894 | Шевцовой Л. б-р, 84-90 | ТЭЦ-2 ЦТП Шевцовой 2 | Без регулятора | - | 4.1615
1895 | Шевцовой Л. б-р, 49 | ТЭЦ-2 ЦТП Шевцовой 2 | Без регулятора | - | 4.04
1896 | ул. Кошевого О., 60-66 | ТЭЦ-2 ЦТП Шевцовой 2 | Без регулятора | - | 8.4922
1897 | ул. Кошевого О., 36-40 | ТЭЦ-2 ЦТП Шевцовой 2 | Без регулятора | - | 7.175
1898 | ул. Кошевого О., 50-56а | ТЭЦ-2 ЦТП Шевцовой 2 | Без регулятора | - | 5.5877
1899 | ул. Кошевого О., 58 | ТЭЦ-2 ЦТП Шевцовой 2 | Без регулятора | - | 3.0051
1900 | Шевцовой Л. б-р, 53 | ТЭЦ-2 ЦТП Шевцовой 2 | Без регулятора | - | 7.4905
1901 | ул. Кошевого О., 42-48 | ТЭЦ-2 ЦТП Шевцовой 2 | Без регулятора | - | 8.3752
1902 | Шевцовой Л. б-р, 44-54 | ТЭЦ-2 ЦТП Шевцовой 2 | Без регулятора | - | 5.6608
1903 | Шевцовой Л. б-р, 76-82 | ТЭЦ-2 ЦТП Шевцовой 2 | Без регулятора | - | 4.1311
1904 | ул. Интернациональная, 57 | ТЭЦ-2 ЦТП Шевцовой 2 | Без регулятора | - | 3
1905 | ул. Кошевого О., 76 | ТЭЦ-2 ЦТП Шевцовой 2 | Без регулятора | - | 3.3287
1906 | ул. Интернациональная, 69-71 | ТЭЦ-2 ЦТП Шевцовой 2 | Без регулятора | - | 7.8036
1907 | ул. Интернациональная, 61-67 | ТЭЦ-2 ЦТП Шевцовой 2 | Без регулятора | - | 10.988
1908 | ул. Судостроительная, 87-89 | ТЭЦ-2 | Регулятор температуры | - | -
1909 | ул. Иванихиной Лилии, 2-4а | ТЭЦ-2 ЦТП Толстикова | Без регулятора | - | 4.6651
1910 | ул. Иванихиной Лилии, 1 | ТЭЦ-2 ЦТП Иванихиной-1 | Без регулятора | - | 5.6196
1911 | ул. Иванихиной Лилии, 3 | ТЭЦ-2 ЦТП Иванихиной-1 | Без регулятора | - | 3.1196
1912 | ул. Машиностроительная, 2 | ТЭЦ-2 ЦТП Батальная 6 | Без регулятора | - | 3.0186
1913 | ул. Батальная, 6 | ТЭЦ-2 ЦТП Батальная 6 | Без регулятора | - | 3.823
1914 | ул. Батальная, 1 | ТЭЦ-2 ЦТП Батальная 6 | Без регулятора | - | 3.0797
1915 | ул. Батальная, 72-86 | ТЭЦ-2 ЦТП Батальная 62 | Без регулятора | - | 5.6586
1916 | ул. Батальная, 62-68 | ТЭЦ-2 ЦТП Батальная 62 | Без регулятора | - | 4.913
1917 | ул. Батальная, 62а | ТЭЦ-2 | Регулятор температуры | - | -
1918 | ул. Громовой У., 123 2оч | ТЭЦ-2 | Регулятор температуры | - | -
1919 | ул. Восточная, 18 | ТЭЦ-2 | Без регулятора | 3.3791 | -
1920 | ул. Судостроительная, 11а | ТЭЦ-2 | Регулятор температуры | - | -
1921 | ул. Автомобильная, 27 | ТЭЦ-2 | Регулятор температуры | - | -
1922 | ул. Карамзина, 9 | ТЭЦ-2 ЦТП Южный бульвар | Без регулятора | - | 4.5322
1923 | ул. Судостроительная, 31а ж/д | ТЭЦ-2 | Регулятор температуры | - | -
1924 | ул. Судостроительная, 31а нежилое | ТЭЦ-2 | Регулятор температуры | - | -
1925 | ул. Летняя, 1 | ТЭЦ-2 | Регулятор температуры | - | -
1926 | ул. Громовой У., 125 | ТЭЦ-2 | Регулятор температуры | - | -
1927 | Летний проезд, 27 ТП1 | ТЭЦ-2 | Регулятор температуры | - | -
1928 | ул. Кошевого О., 34 | ТЭЦ-2 | Регулятор температуры | - | -
1929 | ул. Великолукская, 8-14 | ТЭЦ-2 | Без регулятора | 6.039 | -
1930 | Тихорецкий туп., 2в, 2а | ТЭЦ-2 | Регулятор температуры | - | -
1931 | Тихорецкий туп., 12 | ТЭЦ-2 | Регулятор температуры | - | -
1932 | ул. Громовой У., 88 | ТЭЦ-2 | Регулятор температуры | - | -
1933 | ул. Интернациональная, 46 | ТЭЦ-2 | Регулятор температуры | - | -
1934 | ул. Левитана, 37 | ТЭЦ-2 | Регулятор температуры | - | -
1935 | ул. Левитана, 57 к2 (ГП16-2) | ТЭЦ-2 | Регулятор температуры | - | -
1936 | ул. Левитана, 57 к1 (ГП16-1) | ТЭЦ-2 | Регулятор температуры | - | -
1937 | ул. Левитана, 57 к3 (ГП16-3) | ТЭЦ-2 | Регулятор температуры | - | -
1938 | ул. Левитана, 59 к4 (ГП7) | ТЭЦ-2 | Регулятор температуры | - | -
1939 | ул. Левитана, 63 к1 (ГП9-1) | ТЭЦ-2 | Регулятор температуры | - | -
1940 | ул. Левитана, 63 к2 (ГП9-2) | ТЭЦ-2 | Регулятор температуры | - | -
1941 | ул. Левитана, 63 к3 (ГП9-3) | ТЭЦ-2 | Регулятор температуры | - | -
1942 | ул. Толстикова Генерала, 47 | ТЭЦ-2 ЦТП Толстикова | Регулятор температуры | - | -
1943 | ул. Иванихиной Лилии, 5 | ТЭЦ-2 ЦТП Иванихиной-1 | Без регулятора | - | 4.4423
1944 | ул. Кошевого О., 20-24 | ТЭЦ-2 | Без регулятора | 9.8246 | -
1945 | ул. Кошевого О., 26-28 | ТЭЦ-2 | Без регулятора | 9.9741 | -
1946 | ул. Летняя, 3 | ТЭЦ-2 ЦТП Многопроф больница | Без регулятора | - | 6.1696
1947 | ул. Карамзина, 15 | ТЭЦ-2 ЦТП Южный бульвар | Без регулятора | - | 4.4248
1948 | ул. Летняя, 3, морг | ТЭЦ-2 ЦТП Многопроф больница | Без регулятора | - | 3.4061
1949 | ул. Летняя, 3 | ТЭЦ-2 ЦТП Многопроф больница | Без регулятора | - | -
1950 | ул. Летняя, 3 | ТЭЦ-2 ЦТП Многопроф больница | Без регулятора | - | 3.641
1951 | ул. Летняя, 3 | ТЭЦ-2 ЦТП Многопроф больница | Без регулятора | - | 3.9315
1952 | Летний проезд, 27 ТП2 | ТЭЦ-2 | Регулятор температуры | - | -
1953 | ул. Левитана, 59 к3 (ГП6) | ТЭЦ-2 | Регулятор температуры | - | -
1954 | ул. Левитана, 61 (ГП8) | ТЭЦ-2 | Регулятор температуры | - | -
1955 | ул. Левитана, 59 к2 (ГП5) | ТЭЦ-2 | Регулятор температуры | - | -
1956 | ул. Левитана, 59 к1 (ГП4) | ТЭЦ-2 | Регулятор температуры | - | -
1957 | ул. Левитана, 58 к1 (ГП3) | ТЭЦ-2 | Регулятор температуры | - | -
1958 | ул. Левитана, 58 к2 (ГП2) | ТЭЦ-2 | Регулятор температуры | - | -
1959 | ул. Левитана, 58 к3 (ГП1) | ТЭЦ-2 | Регулятор температуры | - | -
1960 | ул. Левитана, 60 к2 (ГП11) | ТЭЦ-2 | Регулятор температуры | - | -
1961 | ул. Левитана, 60 к3 (ГП12) | ТЭЦ-2 | Регулятор температуры | - | -
1962 | ул. Батальная, 70 | ТЭЦ-2 ЦТП Батальная 62 | Без регулятора | - | 3.9732
1963 | Летний проезд, 25 ж/д | ТЭЦ-2 | Регулятор температуры | - | -
1964 | ул. Громовой У., 90 | ТЭЦ-2 | Регулятор температуры | - | -
1965 | ул. Громовой У., 92 | ТЭЦ-2 | Регулятор температуры | - | -
1966 | ул. Толстикова Генерала, 15/1 | ТЭЦ-2 | Регулятор температуры | - | -
1967 | ул. Громовой У., 94 | ТЭЦ-2 | Регулятор температуры | - | -
1968 | ул. Батальная, 92 | ТЭЦ-2 | Регулятор температуры | - | -
1969 | ул. Киевская, 36 | ТЭЦ-2 | Регулятор температуры | - | -
1970 | ул. Дарвина, 6 | ТЭЦ-2 | Регулятор температуры | - | -
1971 | ул. Кошевого О., 3 | ТЭЦ-2 | Регулятор температуры | - | -
1972 | ул. Кошевого О., 82-88 | ТЭЦ-2 ЦТП Карамзина | Без регулятора | - | 4.521
1973 | ул. Громовой У., 86 | ТЭЦ-2 | Регулятор температуры | - | -
1974 | ул. Левитана, 60 к1 (ГП10) | ТЭЦ-2 | Регулятор температуры | - | -
1975 | Шевцовой Л. б-р, 41 | ТЭЦ-2 ЦТП Шевцовой 1 | Без регулятора | - | 4.8346
1976 | ул. Дарвина, 15-17 | ТЭЦ-2 ул. Дарвина, 15-17 | Регулятор температуры | - | 3.5366
1977 | ул. Дарвина, 19-23 | ТЭЦ-2 ул. Дарвина, 19-23 | Регулятор температуры | - | 3.5555
1978 | ул. Батальная, 8в-8г | ТЭЦ-2 ул. Батальная, 8-8а-8б | Регулятор температуры | - | 5.7726
1979 | ул. Батальная, 8а-8б | ТЭЦ-2 ул. Батальная, 8-8а-8б | Регулятор температуры | - | 6.9965
1980 | ул. Иванихиной Лилии, 7 | ТЭЦ-2 | Регулятор температуры | - | -
1981 | ул. Школьная, 2 | ТЭЦ-2 | Регулятор температуры | - | -
1982 | ул. Карамзина, 8 | ТЭЦ-2 | Регулятор температуры | - | -
1983 | ул. Дрожжевая, 1 | ТЭЦ-2 | Регулятор температуры | 3.4745 | -
1984 | Борисовский б-р, 15 | ТЭЦ-2 | Регулятор температуры | - | -
1985 | Борисовский б-р, 11 | ТЭЦ-2 | Регулятор температуры | - | -
1986 | ул. Береговая (Прибрежный), 11 | РТС "Прибрежная" ЦТП Прибрежный | Без регулятора | - | -
1987 | ул. Береговая (Прибрежный), 12 | РТС "Прибрежная" ЦТП Прибрежный | Без регулятора | - | -
1988 | ул. Береговая (Прибрежный), 13 | РТС "Прибрежная" ЦТП Прибрежный | Без регулятора | - | -
1989 | ул. Береговая (Прибрежный), 17 | РТС "Прибрежная" ЦТП Прибрежный | Без регулятора | - | -
1990 | ул. Береговая (Прибрежный), 19 | РТС "Прибрежная" ЦТП Прибрежный | Без регулятора | - | -
1991 | ул. Береговая (Прибрежный), 21 | РТС "Прибрежная" ЦТП Прибрежный | Без регулятора | - | -
1992 | ул. Береговая (Прибрежный), 23 | РТС "Прибрежная" ЦТП Прибрежный | Без регулятора | - | -
1993 | ул. Береговая (Прибрежный), 24 | РТС "Прибрежная" ЦТП Прибрежный | Без регулятора | - | -
1994 | ул. Береговая (Прибрежный), 25 | РТС "Прибрежная" ЦТП Прибрежный | Без регулятора | - | -
1995 | ул. Береговая (Прибрежный), 25а | РТС "Прибрежная" ЦТП Прибрежный | Без регулятора | - | -
1996 | ул. Береговая (Прибрежный), 27 | РТС "Прибрежная" ЦТП Прибрежный | Без регулятора | - | -
1997 | ул. Береговая (Прибрежный), 4 | РТС "Прибрежная" ЦТП Прибрежный | Без регулятора | - | -
1998 | ул. Береговая (Прибрежный), 5 | РТС "Прибрежная" ЦТП Прибрежный | Без регулятора | - | -
1999 | ул. Береговая (Прибрежный), 6 | РТС "Прибрежная" ЦТП Прибрежный | Без регулятора | - | -
2000 | ул. Береговая (Прибрежный), 9 | РТС "Прибрежная" ЦТП Прибрежный | Без регулятора | - | -
2001 | ул. Береговая (Прибрежный), 64 | РТС "Прибрежная" ЦТП Прибрежный | Без регулятора | - | -
2002 | ул. Береговая (Прибрежный), 64а | РТС "Прибрежная" ЦТП Прибрежный | Без регулятора | - | -
2003 | ул. Береговая (Прибрежный), 66 | РТС "Прибрежная" ЦТП Прибрежный | Без регулятора | - | -
2004 | ул. Воскресенская, 1 | РТС "Прибрежная" ЦТП Прибрежный | Без регулятора | - | -
2005 | ул. Воскресенская, 4 | РТС "Прибрежная" ЦТП Прибрежный | Без регулятора | - | -
2006 | ул. Воскресенская, 3 | РТС "Прибрежная" ЦТП Прибрежный | Без регулятора | - | -
2007 | ул. Воскресенская, 6 | РТС "Прибрежная" ЦТП Прибрежный | Без регулятора | - | -
2008 | ул. Заводская (Прибрежный), 12 | РТС "Прибрежная" ЦТП Прибрежный | Без регулятора | - | -
2009 | ул. Заводская (Прибрежный), 13 | РТС "Прибрежная" ЦТП Прибрежный | Без регулятора | - | -
2010 | ул. Заводская (Прибрежный), 14 | РТС "Прибрежная" ЦТП Прибрежный | Без регулятора | - | -
2011 | ул. Заводская (Прибрежный), 16 | РТС "Прибрежная" ЦТП Прибрежный | Без регулятора | - | -
2012 | ул. Заводская (Прибрежный), 18 | РТС "Прибрежная" ЦТП Прибрежный | Без регулятора | - | -
2013 | ул. Заводская (Прибрежный), 18а | РТС "Прибрежная" ЦТП Прибрежный | Без регулятора | - | -
2014 | ул. Заводская (Прибрежный), 2 | РТС "Прибрежная" ЦТП Прибрежный | Без регулятора | - | -
2015 | ул. Заводская (Прибрежный), 20 | РТС "Прибрежная" ЦТП Прибрежный | Без регулятора | - | -
2016 | ул. Заводская (Прибрежный), 22 | РТС "Прибрежная" ЦТП Прибрежный | Без регулятора | - | -
2017 | ул. Заводская (Прибрежный), 24 | РТС "Прибрежная" ЦТП Прибрежный | Без регулятора | - | -
2018 | ул. Заводская (Прибрежный), 25 | РТС "Прибрежная" ЦТП Прибрежный | Без регулятора | - | -
2019 | ул. Заводская (Прибрежный), 26 | РТС "Прибрежная" ЦТП Прибрежный | Без регулятора | - | -
2020 | ул. Заводская (Прибрежный), 27 | РТС "Прибрежная" ЦТП Прибрежный | Без регулятора | - | -
2021 | ул. Заводская (Прибрежный), 27а | РТС "Прибрежная" ЦТП Прибрежный | Без регулятора | - | -
2022 | ул. Заводская (Прибрежный), 27б | РТС "Прибрежная" ЦТП Прибрежный | Без регулятора | - | -
2023 | ул. Заводская (Прибрежный), 28 | РТС "Прибрежная" ЦТП Прибрежный | Без регулятора | - | -
2024 | ул. Заводская (Прибрежный), 29а | РТС "Прибрежная" ЦТП Прибрежный | Без регулятора | - | -
2025 | ул. Заводская (Прибрежный), 30 | РТС "Прибрежная" ЦТП Прибрежный | Без регулятора | - | -
2026 | ул. Заводская (Прибрежный), 31, корп.1 | РТС "Прибрежная" ЦТП Прибрежный | Без регулятора | - | -
2027 | ул. Заводская (Прибрежный), 31, корп.2 | РТС "Прибрежная" ЦТП Прибрежный | Без регулятора | - | -
2028 | ул. Заводская (Прибрежный), 32 | РТС "Прибрежная" ЦТП Прибрежный | Без регулятора | - | -
2029 | ул. Заводская (Прибрежный), 33 | РТС "Прибрежная" ЦТП Прибрежный | Без регулятора | - | -
2030 | ул. Заводская (Прибрежный), 35 | РТС "Прибрежная" ЦТП Прибрежный | Без регулятора | - | -
2031 | ул. Заводская (Прибрежный), 37 | РТС "Прибрежная" ЦТП Прибрежный | Без регулятора | - | -
2032 | ул. Заводская (Прибержный), 4 | РТС "Прибрежная" ЦТП Прибрежный | Без регулятора | - | -
2033 | ул. Заводская (Прибрежный), 5 | РТС "Прибрежная" ЦТП Прибрежный | Без регулятора | - | -
2034 | ул. Заводская (Прибрежный), 8 | РТС "Прибрежная" ЦТП Прибрежный | Без регулятора | - | -
2035 | ул. Крещенская, 3 | РТС "Прибрежная" ЦТП Прибрежный | Без регулятора | - | -
2036 | ул. Парковая, 1 | РТС "Прибрежная" ЦТП Прибрежный | Без регулятора | - | -
2037 | ул. Парковая, 1а | РТС "Прибрежная" ЦТП Прибрежный | Без регулятора | - | -
2038 | ул. Парковая, 1б | РТС "Прибрежная" ЦТП Прибрежный | Без регулятора | - | -
2039 | ул. Парковая, 2 | РТС "Прибрежная" ЦТП Прибрежный | Без регулятора | - | -
2040 | ул. Парковая, 3а | РТС "Прибрежная" ЦТП Прибрежный | Без регулятора | - | -
2041 | ул. Парковая, 4 | РТС "Прибрежная" ЦТП Прибрежный | Без регулятора | - | -
2042 | ул. Парковая, 5 | РТС "Прибрежная" ЦТП Прибрежный | Без регулятора | - | -
2043 | ул. Парковая, 6 | РТС "Прибрежная" ЦТП Прибрежный | Без регулятора | - | -
2044 | ул. Парковая, 8 | РТС "Прибрежная" ЦТП Прибрежный | Без регулятора | - | -
2045 | ул. Парковая, 9 | РТС "Прибрежная" ЦТП Прибрежный | Без регулятора | - | -
2046 | ул. Парковая, 9а | РТС "Прибрежная" ЦТП Прибрежный | Без регулятора | - | -
2047 | ул. Парковая, 10 | РТС "Прибрежная" ЦТП Прибрежный | Без регулятора | - | -
2048 | ул. Парковая, 12 | РТС "Прибрежная" ЦТП Прибрежный | Без регулятора | - | -
2049 | ул. Парковая, 12а | РТС "Прибрежная" ЦТП Прибрежный | Без регулятора | - | -
2050 | ул. Парковая, 13 | РТС "Прибрежная" ЦТП Прибрежный | Без регулятора | - | -
2051 | ул. Парковая, 17 | РТС "Прибрежная" ЦТП Прибрежный | Без регулятора | - | -
2052 | ул. Парковая, 16 | РТС "Прибрежная" ЦТП Прибрежный | Без регулятора | - | -
2053 | ул. Парковая, 18 | РТС "Прибрежная" ЦТП Прибрежный | Без регулятора | - | -
2054 | ул. Парковая, 20 (п. 4) | РТС "Прибрежная" ЦТП Прибрежный | Без регулятора | - | -
2055 | ул. Рабочая, 3 | РТС "Прибрежная" ЦТП Прибрежный | Без регулятора | - | -
2056 | ул. Строительная, 15 | РТС "Прибрежная" ЦТП Прибрежный | Без регулятора | - | -
2057 | ул. Строительная, 9а | РТС "Прибрежная" ЦТП Прибрежный | Без регулятора | - | -
2058 | ул. Парковая, 22 | РТС "Прибрежная" ЦТП Прибрежный | Без регулятора | - | -
2059 | ул. Строительная, 9а | РТС "Прибрежная" ЦТП Прибрежный ГВС | Без регулятора | - | 3.3534
2060 | ул. Заводская (Прибрежный), 18а | РТС "Прибрежная" ЦТП Прибрежный ГВС | Без регулятора | - | 9.1111
2061 | ул. Заводская (Прибрежный), 20а | РТС "Прибрежная" ЦТП Прибрежный ГВС | Без регулятора | - | 3.2121
2062 | ул. Парковая, 3а | РТС "Прибрежная" ЦТП Прибрежный ГВС | Без регулятора | - | 5.0519
2063 | ул. Парковая, 1 | РТС "Прибрежная" ЦТП Прибрежный ГВС | Без регулятора | - | 3
2064 | ул. Парковая, 1б | РТС "Прибрежная" ЦТП Прибрежный ГВС | Без регулятора | - | 3
2065 | ул. Парковая, 16 | РТС "Прибрежная" ЦТП Прибрежный ГВС | Без регулятора | - | 3.2285
2066 | ул. Заводская (Прибрежный), 20 | РТС "Прибрежная" ЦТП Прибрежный ГВС | Без регулятора | - | 3.1878
2067 | ул. Заводская (Прибрежный), 22 | РТС "Прибрежная" ЦТП Прибрежный ГВС | Без регулятора | - | 4.6929
2068 | ул. Заводская (Прибрежный), 24 | РТС "Прибрежная" ЦТП Прибрежный ГВС | Без регулятора | - | 5.5995
2069 | ул. Заводская (Прибрежный), 13 | РТС "Прибрежная" ЦТП Прибрежный ГВС | Без регулятора | - | 3.2804
2070 | ул. Заводская (Прибрежный), 29а | РТС "Прибрежная" ЦТП Прибрежный ГВС | Без регулятора | - | 3
2071 | ул. Заводская (Прибрежный), 31, корп.1 | РТС "Прибрежная" ЦТП Прибрежный ГВС | Без регулятора | - | 3.7592
2072 | ул. Строительная, 15 | РТС "Прибрежная" ЦТП Прибрежный ГВС | Без регулятора | - | 6.1038
2073 | ул. Заводская (Прибрежный), 25 | РТС "Прибрежная" ЦТП Прибрежный ГВС | Без регулятора | - | 4.0398
2074 | ул. Воскресенская, 1 | РТС "Прибрежная" ЦТП Прибрежный ГВС | Без регулятора | - | 3.0692
2075 | ул. Воскресенская, 2 | РТС "Прибрежная" ЦТП Прибрежный ГВС | Без регулятора | - | 3.0205
2076 | ул. Воскресенская, 4 | РТС "Прибрежная" ЦТП Прибрежный ГВС | Без регулятора | - | 3.13
2077 | ул. Крещенская, 3 | РТС "Прибрежная" ЦТП Прибрежный ГВС | Без регулятора | - | 8.0342
2078 | ул. Воскресенская, 3 | РТС "Прибрежная" ЦТП Прибрежный ГВС | Без регулятора | - | 3.109
2079 | ул. Береговая (Прибрежный), 25а | РТС "Прибрежная" ЦТП Прибрежный ГВС | Без регулятора | - | 3
2080 | ул. Береговая (Прибрежный), 23 | РТС "Прибрежная" ЦТП Прибрежный ГВС | Без регулятора | - | 3.5676
2081 | ул. Береговая (Прибрежный), 25 | РТС "Прибрежная" ЦТП Прибрежный ГВС | Без регулятора | - | 3.0714
2082 | ул. Береговая (Прибрежный), 27 | РТС "Прибрежная" ЦТП Прибрежный ГВС | Без регулятора | - | 3.5054
2083 | ул. Заводская (Прибрежный), 27а | РТС "Прибрежная" ЦТП Прибрежный ГВС | Без регулятора | - | 4.2523
2084 | ул. Заводская (Прибрежный), 27б | РТС "Прибрежная" ЦТП Прибрежный ГВС | Без регулятора | - | 3.2356
2085 | ул. Заводская (Прибрежный), 37 | РТС "Прибрежная" ЦТП Прибрежный ГВС | Без регулятора | - | 4.1022
2086 | ул. Береговая (Прибрежный), 24 | РТС "Прибрежная" ЦТП Прибрежный ГВС | Без регулятора | - | 3.1331
2087 | ул. Заводская (Прибрежный), 35 | РТС "Прибрежная" ЦТП Прибрежный ГВС | Без регулятора | - | 3.1359
2088 | ул. Заводская (Прибрежный), 31, корп.2 | РТС "Прибрежная" ЦТП Прибрежный ГВС | Без регулятора | - | 4.2164
2089 | ул. Береговая (Прибрежный), 21 | РТС "Прибрежная" ЦТП Прибрежный ГВС | Без регулятора | - | 3.1488
2090 | ул. Береговая (Прибрежный), 19 | РТС "Прибрежная" ЦТП Прибрежный ГВС | Без регулятора | - | 4.6302
2091 | ул. Береговая (Прибрежный), 17 | РТС "Прибрежная" ЦТП Прибрежный ГВС | Без регулятора | - | 3.0253
2092 | ул. Береговая (Прибрежный), 66 | РТС "Прибрежная" ЦТП Прибрежный ГВС | Без регулятора | - | 3.1809
2093 | ул. Береговая (Прибрежный), 64 | РТС "Прибрежная" ЦТП Прибрежный ГВС | Без регулятора | - | 3.6597
2094 | ул. Береговая (Прибрежный), 64а | РТС "Прибрежная" ЦТП Прибрежный ГВС | Без регулятора | - | 3.6662
2095 | ул. Заводская (Прибрежный), 26 | РТС "Прибрежная" ЦТП Прибрежный ГВС | Без регулятора | - | 3.3852
2096 | ул. Заводская (Прибрежный), 28 | РТС "Прибрежная" ЦТП Прибрежный ГВС | Без регулятора | - | 4.7007
2097 | ул. Заводская (Прибрежный), 30 | РТС "Прибрежная" ЦТП Прибрежный ГВС | Без регулятора | - | 4.706
2098 | ул. Заводская (Прибрежный), 33 | РТС "Прибрежная" ЦТП Прибрежный ГВС | Без регулятора | - | 9.5687
2099 | ул. Заводская (Прибрежный), 32 | РТС "Прибрежная" ЦТП Прибрежный ГВС | Без регулятора | - | 3.2166
2100 | ул. Береговая (Прибрежный), 12 | РТС "Прибрежная" ЦТП Прибрежный ГВС | Без регулятора | - | 3
2101 | ул. Береговая (Прибрежный), 13 | РТС "Прибрежная" ЦТП Прибрежный ГВС | Без регулятора | - | 3
2102 | ул. Береговая (Прибрежный), 11 | РТС "Прибрежная" ЦТП Прибрежный ГВС | Без регулятора | - | 3
2103 | ул. Береговая (Прибрежный), 6 | РТС "Прибрежная" ЦТП Прибрежный ГВС | Без регулятора | - | 3
2104 | ул. Береговая (Прибрежный), 9 | РТС "Прибрежная" ЦТП Прибрежный ГВС | Без регулятора | - | 3
2105 | ул. Береговая (Прибрежный), 5 | РТС "Прибрежная" ЦТП Прибрежный ГВС | Без регулятора | - | 3
2106 | ул. Береговая (Прибрежный), 4 | РТС "Прибрежная" ЦТП Прибрежный ГВС | Без регулятора | - | 3
2107 | ул. Парковая, 12а | РТС "Прибрежная" ЦТП Прибрежный ГВС | Без регулятора | - | 3
2108 | ул. Заводская (Прибрежный), 11 | РТС "Прибрежная" ЦТП Прибрежный ГВС | Без регулятора | - | 4.0176
2109 | ул. Заводская (Прибрежный), 11 | РТС "Прибрежная" ЦТП Прибрежный ГВС | Без регулятора | - | 7.3659
2110 | ул. Заводская (Прибрежный), 11 +0.45 пар | РТС "Прибрежная" ЦТП Прибрежный | Без регулятора | - | -
2111 | ул. Заводская (Прибрежный), 11а +0.166 пар | РТС "Прибрежная" ЦТП Прибрежный | Без регулятора | - | -
2112 | ул. Заводская (Прибрежный), 27 | РТС "Прибрежная" ЦТП Прибрежный ГВС | Без регулятора | - | 3.2483
2113 | ул. Парковая, 1а | РТС "Прибрежная" ЦТП Прибрежный ГВС | Без регулятора | - | 3.6061
2114 | ул. Заводская (Прибрежный), 31, 1/1 | РТС "Прибрежная" ЦТП Прибрежный | Без регулятора | - | -
2115 | ул. Заводская (Прибрежный), 31, 1/1 | РТС "Прибрежная" ЦТП Прибрежный ГВС | Без регулятора | - | 3
2116 | ул. Заводская (Прибрежный), 20а | РТС "Прибрежная" ЦТП Прибрежный | Без регулятора | - | -
2117 | ул. Воскресенская, 2 | РТС "Прибрежная" ЦТП Прибрежный | Без регулятора | - | 5.9652
2118 | ул. Воскресенская, 3 | РТС "Прибрежная" ЦТП Прибрежный | Без регулятора | - | -
2119 | ул. Парковая, 20 (п. 5.6) | РТС "Прибрежная" ЦТП Прибрежный | Без регулятора | - | -
2120 | ул. Парковая, 20 (п.1) | РТС "Прибрежная" ЦТП Прибрежный | Без регулятора | - | -
2121 | ул. Заводская (Прибрежный), 12 | РТС "Прибрежная" ЦТП Прибрежный | Без регулятора | - | -
2122 | ул. Белинского, 38 | РТС "Цепрусс" | Без регулятора | 13.8619 | -
2123 | ул. Воздушная, 2 | РТС "Цепрусс" | Регулятор температуры | - | -
2124 | ул. Глазунова, 11 | РТС "Цепрусс" | Регулятор температуры | - | -
2125 | ул. Красносельская, 5-7 | РТС "Цепрусс" | Регулятор температуры | - | -
2126 | ул. Красносельская, 56 | РТС "Цепрусс" | Регулятор температуры | - | -
2127 | ул. Красносельская, 60 | РТС "Цепрусс" | Регулятор температуры | - | -
2128 | ул. Красносельская, 60а | РТС "Цепрусс" | Регулятор температуры | - | -
2129 | ул. Менделеева, 18 | РТС "Цепрусс" | Регулятор температуры | - | -
2130 | Победы пр-т, 137 | РТС "Цепрусс" | Регулятор температуры | - | -
2131 | Победы пр-т, 143 | РТС "Цепрусс" | Регулятор температуры | - | -
2132 | Победы пр-т, 88-90 | РТС "Цепрусс" | Регулятор температуры | - | -
2133 | ул. Красносельская, 38-38а | РТС "Цепрусс" | Регулятор температуры | - | - | 0
2134 | ул. Красносельская, 36-40а | РТС "Цепрусс" | Регулятор температуры | - | - | 0
2135 | ул. Радистов, 33 | РТС "Цепрусс" ЦТП Красносельская | Без регулятора | - | 7.7977 | 0
2136 | Победы пр-т, 92 | РТС "Цепрусс" ЦТП Красносельская | Без регулятора | - | 4.2018 | 0
2137 | Победы пр-т, 94 | РТС "Цепрусс" ЦТП Красносельская | Без регулятора | - | 6.7837 | 0
2138 | ул. Белинского, 53 | РТС "Цепрусс" ЦТП Красносельская | Без регулятора | - | 4.6483 | 0
2139 | ул. Мишина серж., 1 | РТС "Цепрусс" ЦТП Брусничная | Без регулятора | - | 4.065 | 0
2140 | Победы пр-т, 144а-144г | РТС "Цепрусс" ЦТП Брусничная | Без регулятора | - | 5.4796 | 0
2141 | ул. Мишина серж., 8 | РТС "Цепрусс" ЦТП Брусничная | Без регулятора | - | 5.0539 | 0
2142 | Победы пр-т, 142 | РТС "Цепрусс" ЦТП Брусничная | Без регулятора | - | 5.2774 | 0
2143 | Победы пр-т, 130-140 | РТС "Цепрусс" ЦТП Брусничная | Без регулятора | - | 8.0388 | 0
2144 | ул. Тенистая аллея, 13-19 | РТС "Цепрусс" ЦТП Брусничная | Без регулятора | - | 6.1428 | 0
2145 | ул. Тенистая аллея, 5-9а | РТС "Цепрусс" ЦТП Брусничная | Без регулятора | - | 5.0013 | 0
2146 | ул. Брусничная, 2 | РТС "Цепрусс" ЦТП Брусничная | Без регулятора | - | 5.0443 | 0
2147 | ул. Брусничная, 5-13 | РТС "Цепрусс" ЦТП Брусничная | Без регулятора | - | 3.3728 | 0
2148 | ул. Тенистая аллея, 28-30 | РТС "Цепрусс" ЦТП Брусничная | Без регулятора | - | 5.0739 | 0
2149 | ул. Красносельская, 21-31 | РТС "Цепрусс" ЦТП Красносельская | Без регулятора | - | 6.5378 | 1
2150 | ул. Воздушная, 4-10 | РТС "Цепрусс" ЦТП Красносельская | Без регулятора | - | 5.28 | 0
2151 | ул. Воздушная, 21-31 | РТС "Цепрусс" ЦТП Красносельская | Без регулятора | - | 6.3674 | 0
2152 | Воздушный пер., 4 | РТС "Цепрусс" ЦТП Красносельская | Без регулятора | - | 4.079 | 0
2153 | ул. Белинского, 61а | РТС "Цепрусс" ЦТП Красносельская | Без регулятора | - | 5.9399 | 0
2154 | Воздушный пер., 9-11 | РТС "Цепрусс" ЦТП Красносельская | Без регулятора | - | 4.1872 | 0
2155 | ул. Белинского, 55-63 | РТС "Цепрусс" ЦТП Красносельская | Без регулятора | - | 5.1216 | 0
2156 | ул. Белинского 40 | РТС "Цепрусс" ЦТП Красносельская | Без регулятора | - | 7.3494 | 0
2157 | ул. Красносельская, 67а | РТС "Цепрусс" ЦТП Красносельская | Без регулятора | - | 5.434 | 0
2158 | ул. Красносельская, 67б | РТС "Цепрусс" ЦТП Красносельская | Без регулятора | - | 6.6602 | 0
2159 | ул. Радистов пер., 2 | РТС "Цепрусс" ЦТП Красносельская | Без регулятора | - | 4.2743 | 0
2160 | ул. Менделеева, 8 | РТС "Цепрусс" ЦТП Красносельская | Без регулятора | - | 5.289 | 0
2161 | ул. Менделеева, 13 | РТС "Цепрусс" | Регулятор температуры | - | - | 0
2162 | ул. Менделеева, 2-6 | РТС "Цепрусс" ЦТП Красносельская | Без регулятора | - | 6.9904 | 0
2163 | Победы пр-т, 189а | РТС "Цепрусс" | Регулятор температуры | - | - | 0
2164 | Победы пр-т, 189б | РТС "Цепрусс" | Регулятор температуры | - | - | 0
2165 | ул. Глазунова, 9-9а | РТС "Цепрусс" | Без регулятора | 11.8121 | - | 0
2166 | ул. Менделеева, 12 | РТС "Цепрусс" | Регулятор температуры | 7.3864 | - | 0
2167 | ул. Менделеева, 10 | РТС "Цепрусс" | Регулятор температуры | 5.435 | - | 1
2168 | ул. Менделеева, 12а | РТС "Цепрусс" | Без регулятора | 5.2622 | - | 0
2169 | Беланова пер., 15-19 | РТС "Чкаловск" | Без регулятора | 9.1172 | - | 1
2170 | ул. Беланова, 1 | РТС "Чкаловск" | Без регулятора | 10.1557 | - | 1
2171 | ул. Беланова, 10 | РТС "Чкаловск" | Без регулятора | 5.1593 | - | 1
2172 | ул. Беланова, 101 | РТС "Чкаловск" | Регулятор температуры | - | - | 0
2173 | ул. Беланова, 103 | РТС "Чкаловск" | Регулятор температуры | - | - | 0
2174 | ул. Беланова, 105 | РТС "Чкаловск" | Регулятор температуры | - | - | 0
2175 | ул. Беланова, 27 | РТС "Чкаловск" | Без регулятора | 10.8312 | - | 0
2176 | ул. Беланова, 29 | РТС "Чкаловск" | Регулятор температуры | - | - | 0
2177 | ул. Беланова, 29а | РТС "Чкаловск" | Регулятор температуры | - | - | 1
2178 | ул. Беланова, 3 | РТС "Чкаловск" | Без регулятора | 5.1202 | - | 0
2179 | ул. Беланова, 4 | РТС "Чкаловск" | Без регулятора | 14.0884 | - | 0
2180 | ул. Беланова, 6 | РТС "Чкаловск" | Без регулятора | 4.9881 | - | 0
2181 | ул. Беланова, 8 | РТС "Чкаловск" | Без регулятора | 4.3168 | - | 1
2182 | ул. Беланова, 87 | РТС "Чкаловск" | Без регулятора | 10.8729 | - | 0
2183 | ул. Беланова, 89 | РТС "Чкаловск" | Без регулятора | 10.8832 | - | 0
2184 | ул. Беланова, 91 | РТС "Чкаловск" | Регулятор температуры | - | - | 0
2185 | ул. Горбунова, 1 | РТС "Чкаловск" | Без регулятора | 6.7306 | - | 0
2186 | ул. Горбунова, 14-22 | РТС "Чкаловск" | Без регулятора | 11.0781 | - | 0
2187 | ул. Горбунова, 3 | РТС "Чкаловск" | Без регулятора | 6.1305 | - | 0
2188 | ул. Горбунова, 8-12 | РТС "Чкаловск" | Регулятор температуры | - | - | 0
2189 | ул. Докука, 1 Квартал | РТС "Чкаловск" | Без регулятора | 6.3162 | - | 0
2190 | ул. Докука, 15 | РТС "Чкаловск" | Без регулятора | 14.8412 | - | 0
2191 | ул. Докука, 4 | РТС "Чкаловск" | Без регулятора | 7.155 | -
2192 | ул. Докука, 7 | РТС "Чкаловск" | Без регулятора | 9.2251 | -
2193 | ул. Жиленкова, 14 | РТС "Чкаловск" | Без регулятора | 11.0737 | -
2194 | ул. Жиленкова, 16 | РТС "Чкаловск" | Без регулятора | 10.9653 | -
2195 | ул. Жиленкова, 18 | РТС "Чкаловск" | Без регулятора | 10.445 | -
2196 | ул. Калачева, 45 | РТС "Чкаловск" | Без регулятора | 3.6857 | -
2197 | ул. Калачева, 47 | РТС "Чкаловск" | Без регулятора | 5.6952 | -
2198 | ул. Лукашова, 17 | РТС "Чкаловск" | Без регулятора | 4.7308 | -
2199 | ул. Мира, 1 | РТС "Чкаловск" | Без регулятора | 15.3373 | -
2200 | ул. Мира, 10 | РТС "Чкаловск" | Без регулятора | 10.9175 | -
2201 | ул. Мира, 2 | РТС "Чкаловск" | Без регулятора | 3.9001 | -
2202 | ул. Мира, 4 | РТС "Чкаловск" | Без регулятора | 11.5997 | -
2203 | ул. Мира, 6 | РТС "Чкаловск" | Без регулятора | 10.9267 | -
2204 | ул. Мира, 8 | РТС "Чкаловск" | Без регулятора | 9.0215 | -
2205 | ул. Докука, 45 | РТС "Чкаловск" | Без регулятора | 3.8467 | -
2206 | ул. Докука, 1 РЭУ | РТС "Чкаловск" | Без регулятора | 8.583 | -
2207 | ул. Докука, 1 РЭУ | РТС "Чкаловск" | Без регулятора | 6.1496 | -
2208 | ул. Докука, 9 | РТС "Чкаловск" | Без регулятора | 5.8364 | -
2209 | ул. Докука, 1 РЭУ | РТС "Чкаловск" | Без регулятора | 6.1836 | -
2210 | ул. Габайдулина, 1 | РТС "Чкаловск" | Без регулятора | 6.171 | -
2211 | ул. Гавриленко, 3 | РТС "Чкаловск" | Без регулятора | 5.5716 | -
2212 | ул. Гавриленко, 1 | РТС "Чкаловск" | Без регулятора | 12.7518 | -
2213 | ул. Беланова, 77-85 | РТС "Чкаловск" ЦТП Чкаловск | Без регулятора | - | 5.3696
2214 | ул. Беланова, 71-75 | РТС "Чкаловск" ЦТП Чкаловск | Без регулятора | - | 4.5539
2215 | ул. Беланова, 31-37 | РТС "Чкаловск" ЦТП Чкаловск | Без регулятора | - | 5.6428
2216 | ул. Беланова, 61 | РТС "Чкаловск" ЦТП Чкаловск | Без регулятора | - | 5.5853
2217 | ул. Беланова, 51-59 | РТС "Чкаловск" ЦТП Чкаловск | Без регулятора | - | 5.4806
2218 | ул. Беланова, 39-49 | РТС "Чкаловск" ЦТП Чкаловск | Без регулятора | - | 6.1738
2219 | ул. Беланова, 91а | РТС "Чкаловск" | Регулятор температуры | - | -
2220 | ул. Беланова, 99 | РТС "Чкаловск" | Без регулятора | - | -
2221 | ул. Горбунова, 6 | РТС "Чкаловск" | Без регулятора | 6.223 | -
2222 | ул. Горбунова, 4 | РТС "Чкаловск" | Без регулятора | 3.1984 | -
2223 | ул. Горбунова, 2 | РТС "Чкаловск" | Без регулятора | 3.4336 | -
2224 | ул. Беланова, 97 | РТС "Чкаловск" | Без регулятора | 8.4549 | -
2225 | ул. Беланова, 95 | РТС "Чкаловск" | Без регулятора | 3.8495 | -
2226 | ул. Беланова, 93 | РТС "Чкаловск" | Без регулятора | 3.86 | -
2227 | ул. Докука, 1 РЭУ | РТС "Чкаловск" | Без регулятора | 10.0558 | -
2228 | ул. Докука, 1 РЭУ | РТС "Чкаловск" | Без регулятора | 6.185 | -
2229 | ул. Докука, 1 РЭУ | РТС "Чкаловск" | Без регулятора | 4.8164 | -
2230 | ул. Алданская, 10-12 | кот. "Балтптицепром" | Без регулятора | 5.2209 | -
2231 | ул. Алданская, 11-13 узел 1 | кот. "Балтптицепром" | Без регулятора | 25.9306 | -
2232 | ул. Алданская, 18а узел-1 | кот. "Балтптицепром" | Без регулятора | 19.8023 | -
2233 | ул. Алданская, 22а | кот. "Балтптицепром" | Без регулятора | - | -
2234 | ул. Алданская, 24 | кот. "Балтптицепром" | Без регулятора | 14.407 | -
2235 | ул. Алданская, 26 | кот. "Балтптицепром" | Без регулятора | - | -
2236 | ул. Алданская, 26а | кот. "Балтптицепром" | Без регулятора | - | -
2237 | ул. Алданская, 30 узел-1 | кот. "Балтптицепром" | Без регулятора | - | -
2238 | ул. Алданская, 4 узел-2 | кот. "Балтптицепром" | Без регулятора | 18.8383 | -
2239 | ул. Алданская, 7 | кот. "Балтптицепром" | Без регулятора | - | -
2240 | ул. Алданская, 8 | кот. "Балтптицепром" | Без регулятора | 13.93 | -
2241 | ул. Алданская, 9 узел-1 | кот. "Балтптицепром" | Без регулятора | 20.3989 | -
2242 | ул. Аральская, 11-13 | кот. "Балтптицепром" ЦТП Аральская | Без регулятора | - | 36.3296
2243 | ул. Лужская, 27 | кот. "Балтптицепром" | Регулятор температуры | - | -
2244 | ул. Лужская, 29 узел-1 | кот. "Балтптицепром" | Без регулятора | 24.1369 | -
2245 | ул. Лужская, 7-13 | кот. "Балтптицепром" | Без регулятора | - | -
2246 | ул. Магнитогорская, 3-3а | кот. "Балтптицепром" | Без регулятора | 11.1161 | -
2247 | ул. Магнитогорская, 1а | кот. "Балтптицепром" ЦТП Магнитогорская | Без регулятора | - | 7.8427
2248 | ул. Алданская, 4 узел-1 | кот. "Балтптицепром" | Без регулятора | 17.4409 | -
2249 | ул. Алданская, 20 узел-1 | кот. "Балтптицепром" | Без регулятора | 16.1586 | -
2250 | ул. Алданская, 22 узел-1 | кот. "Балтптицепром" | Без регулятора | - | -
2251 | ул. Алданская, 15 узел-1 | кот. "Балтптицепром" | Без регулятора | 23.3623 | -
2252 | ул. Аральская, 16 | кот. "Балтптицепром" ЦТП Аральская | Без регулятора | - | 3.9723
2253 | ул. Аральская, 18 | кот. "Балтптицепром" ЦТП Аральская | Без регулятора | - | 3.7393
2254 | ул. Аральская, 10-12 | кот. "Балтптицепром" ЦТП Аральская | Без регулятора | - | -
2255 | ул. Аральский пер, 2г | кот. "Балтптицепром" ЦТП Аральская | Без регулятора | - | 4.5998
2256 | ул. Аральский пер, 2а | кот. "Балтптицепром" ЦТП Аральская | Без регулятора | - | 4.7023
2257 | ул. Аральский пер, 2б | кот. "Балтптицепром" ЦТП Аральская | Без регулятора | - | 6.5139
2258 | ул. Аральский пер, 2в | кот. "Балтптицепром" ЦТП Аральская | Без регулятора | - | 3.2748
2259 | ул. Лужская, 3а | кот. "Балтптицепром" ЦТП Аральская | Без регулятора | - | 4.8502
2260 | ул. Урицкого, 18 | кот. "Балтптицепром" ЦТП Аральская | Без регулятора | - | -
2261 | ул. Урицкого, 22 | кот. "Балтптицепром" ЦТП Аральская | Без регулятора | - | -
2262 | ул. Урицкого, 20 | кот. "Балтптицепром" ЦТП Аральская | Без регулятора | - | -
2263 | ул. Аральский пер, 3 | кот. "Балтптицепром" ЦТП Аральская | Без регулятора | - | 3.5059
2264 | ул. Аральский пер, 1-1а | кот. "Балтптицепром" ЦТП Аральская | Без регулятора | - | 3.0455
2265 | ул. Лужская, 38-40а | кот. "Балтптицепром" ЦТП Магнитогорская | Без регулятора | - | 11.6904
2266 | ул. Лужская, 46-52 | кот. "Балтптицепром" ЦТП Магнитогорская | Без регулятора | - | 8.7354
2267 | ул. Лужская, 42-44а | кот. "Балтптицепром" ЦТП Магнитогорская | Без регулятора | - | 9.3097
2268 | ул. Карташова ст. серж. пер., 12-14 | кот. "Балтптицепром" ЦТП Магнитогорская | Без регулятора | - | 3.7497
2269 | ул. Карташова ст. серж. пер., 18 | кот. "Балтптицепром" ЦТП Магнитогорская | Без регулятора | - | -
2270 | ул. Карташова ст. серж. пер., 16 | кот. "Балтптицепром" ЦТП Магнитогорская | Без регулятора | - | 11.3403
2271 | ул. Карташова ст. серж. пер., 10 | кот. "Балтптицепром" ЦТП Магнитогорская | Без регулятора | - | 3.9789
2272 | ул. Карташова ст. серж. пер., 9 | кот. "Балтптицепром" ЦТП Магнитогорская | Без регулятора | - | -
2273 | ул. Лужская, 36 | кот. "Балтптицепром" ЦТП Магнитогорская | Без регулятора | - | 3.2866
2274 | ул. Лужская, 34 | кот. "Балтптицепром" ЦТП Магнитогорская | Без регулятора | - | 5.204
2275 | ул. Магнитогорская, 1 | кот. "Балтптицепром" ЦТП Магнитогорская | Без регулятора | - | 4.3252
2276 | ул. Магнитогорская, 1б | кот. "Балтптицепром" ЦТП Магнитогорская | Без регулятора | - | 6.5859
2277 | ул. Лужская, 23 | кот. "Балтптицепром" ЦТП Магнитогорская | Регулятор температуры | - | 5.0232
2278 | ул. Алданская, 20а | кот. "Балтптицепром" ТП Алданская, 20 | Без регулятора | - | 8.3564
2279 | ул. Алданская, 14 | кот. "Балтптицепром" | Без регулятора | 6.7192 | -
2280 | ул. Алданская, 16 | кот. "Балтптицепром" | Без регулятора | 3.2425 | -
2281 | ул. Алданская, 18 | кот. "Балтптицепром" | Без регулятора | 4.7673 | -
2282 | ул. Алданская, 10-12 | кот. "Балтптицепром" | Без регулятора | 8.0888 | -
2283 | ул. Алданская, 10-12 | кот. "Балтптицепром" | Без регулятора | 3 | -
2284 | ул. Аральская, 14 | кот. "Балтптицепром" ЦТП Аральская | Без регулятора | - | 4.8109
2285 | ул. Киевская 121а | Киевская, 141а | Без регулятора | 11.9 | -
2286 | ул. Садовая, 7-13 | Киевская, 141а | Без регулятора | 12.6 | -
2287 | ул. Садовая, 12 | Киевская, 141а | Без регулятора | 7.8 | -
2288 | ул. Садовая, 15-21 | Киевская, 141а | Без регулятора | 12.3 | -
2289 | ул. Садовая, 31-37 | Киевская, 141а | Без регулятора | 12.3 | -
2290 | ул. Садовая, 39-45 | Киевская, 141а | Без регулятора | 12.2 | -
2291 | ул. Суворова А., 53 | Киевская, 141а | Без регулятора | 12.1 | -
2292 | ул. Суворова А., 55 | Киевская, 141а | Без регулятора | 11.1 | -
2293 | Балтийское шоссе, 104 | Карташева, 10 | Без регулятора | - | 6.1
2294 | Балтийское шоссе, 106 | Карташева, 10 | Без регулятора | - | 3.8
2295 | Балтийское шоссе, 108 | Карташева, 10 | Без регулятора | - | 5
2296 | Балтийское шоссе, 116 | Карташева, 10 | Без регулятора | - | 5.5
2297 | ул. Карташова ст. серж., 4-4в | Карташева, 10 | Без регулятора | - | 4.1
2298 | ул. Карташова ст. серж., 6-6в | Карташева, 10 | Без регулятора | - | 5.3
2299 | ул. Карташова ст. серж., 28-30 | Карташева, 10 | Без регулятора | - | 3.4
2300 | ул. Карташова ст. серж., 28а-28е | Карташева, 10 | Без регулятора | - | 5.4
2301 | ул. Карташова ст. серж., 30а-30г | Карташева, 10 | Без регулятора | - | 4.5
2302 | ул. Карташова ст. серж., 32-34 | Карташева, 10 | Без регулятора | - | 3.5
2303 | ул. Карташова ст. серж., 32а-32е | Карташева, 10 | Без регулятора | - | 5.1
2304 | ул. Карташова ст. серж., 40-42 | Карташева, 10 | Без регулятора | - | 3.7
2305 | ул. Емельянова подполк , 270б | Емельянова, 300а | Без регулятора | - | 0
2306 | ул. Емельянова подполк., 246 | Емельянова, 300а | Без регулятора | - | 4.8
2307 | ул. Емельянова подполк., 248-256 | Емельянова, 300а | Без регулятора | - | 4.6
2308 | ул. Емельянова подполк., 258-268 | Емельянова, 300а | Без регулятора | - | 6.3
2309 | ул. Емельянова подполк., 258а | Емельянова, 300а | Без регулятора | - | 5.4
2310 | ул. Емельянова подполк., 268а | Емельянова, 300а | Без регулятора | - | 4.7
2311 | ул. Емельянова подполк., 270-270б | Емельянова, 300а | Без регулятора | - | 4.5
2312 | ул. Емельянова подполк., 270а | Емельянова, 300а | Без регулятора | - | 0
2313 | ул. Емельянова подполк., 272-282 | Емельянова, 300а | Без регулятора | - | 4.9
2314 | ул. Емельянова подполк., 284-298 | Емельянова, 300а | Без регулятора | - | 6.1
2315 | ул. Емельянова подполк., 312 | Емельянова, 300а | Без регулятора | - | 4.3
2316 | ул. Невского А., 78а | А.Невского, 90 | Без регулятора | 16.3 | -
2317 | ул. Невского А., 90 | А.Невского, 90 | Без регулятора | 4.3 | -
2318 | ул. Невского А., 90 | А.Невского, 90 | Без регулятора | 9.3 | -
2319 | ул. Невского А., 90а | А.Невского, 90 | Без регулятора | 5.3 | -
2320 | ул. Невского А., 133 | А.Невского, 90 | Без регулятора | 11 | -
2321 | ул. Киевская, 95-101 | П.Морозова, 5б | Без регулятора | 5.4 | -
2322 | ул. Киевская, 101а | П.Морозова, 5б | Без регулятора | 8.5 | -
2323 | ул. Киевская, 111-119 | П.Морозова, 5б | Без регулятора | - | 6
2324 | ул. Книжная, 2а-2б | П.Морозова, 5б | Без регулятора | - | 5.8
2325 | ул. Морозова П., 2-2а | П.Морозова, 5б | Без регулятора | - | 3.8
2326 | ул. Морозова П., 4-4а | П.Морозова, 5б | Без регулятора | - | 3.7
2327 | ул. Морозова П., 7а | П.Морозова, 5б | Без регулятора | - | 3.3
2328 | ул. Морозова П., 28-30 | П.Морозова, 5б | Без регулятора | - | 3.3
2329 | ул. Морозова П., 32 | П.Морозова, 5б | Без регулятора | - | 3.3
2330 | ул. Фабричная, 1 | П.Морозова, 5б | Без регулятора | - | 2
2331 | ТП ул. Коммунистическая, 61а | Летняя, 50а | Без регулятора | - | 1
2332 | ТП ул. Коммунистическая, 61а | Летняя, 50а | Без регулятора | - | 1
2333 | ул. Коммунистическая, 48а-48г | Летняя, 50а | Без регулятора | - | 1
2334 | ул. Коммунистическая, 56а-56г | Летняя, 50а | Без регулятора | - | 1
2335 | ул. Коммунистическая, 58а-58г | Летняя, 50а | Без регулятора | - | 1
2336 | ул. Летняя, 41-45 | Летняя, 50а | Без регулятора | - | 1
2337 | ул. Летняя, 47-53 | Летняя, 50а | Без регулятора | - | 1
2338 | ул. Летняя, 48 | Летняя, 50а | Без регулятора | - | 1
2339 | ул. Летняя, 50-56 | Летняя, 50а | Без регулятора | - | 1
2340 | ул. Емельянова подполк., 47 | Емельянова, 47 | Без регулятора | - | 3
2341 | ул. Емельянова подполк., 49 | Емельянова, 47 | Без регулятора | - | 4.6
2342 | ул. Емельянова подполк., 51 | Емельянова, 47 | Без регулятора | - | 5.8
2343 | ул. Емельянова подполк., 53 | Емельянова, 47 | Без регулятора | - | 5.5
2344 | ул. Емельянова подполк., 207 | Емельянова, 47 | Без регулятора | - | 4.7
2345 | ул. Емельянова подполк., 209 | Емельянова, 47 | Без регулятора | - | 5
2346 | ул. Емельянова подполк., 215 | Емельянова, 47 | Без регулятора | - | 3.9
2347 | Бассейная, 31 | Бассейная, 35а | Без регулятора | - | 3.1
2348 | Бассейная, 33 | Бассейная, 35а | Без регулятора | - | 3.8
2349 | Художественная, 9-11 | Бассейная, 35а | Без регулятора | - | 3.1
2350 | ул. Воздушная, 80 | Бассейная, 35а | Без регулятора | - | 4.5
2351 | ул. Емельянова подполк., 84а | Емельянова, 92 | Без регулятора | - | 7.2
2352 | ул. Емельянова подполк., 86а | Емельянова, 92 | Без регулятора | - | 6.1
2353 | ул. Емельянова подполк., 88а | Емельянова, 92 | Без регулятора | - | 7.6
2354 | ул. Чувашская, 2 | Чувашская, 4 | Без регулятора | - | 6.1
2355 | ул. Чувашская, 9 | Чувашская, 4 | Без регулятора | - | 7.9
2356 | ул. Чувашская, 11 | Чувашская, 4 | Без регулятора | - | 10.2
2357 | Малое Борисово пос. (10а) "Хлораторы" | М.Борисово, 19а (ЮВС-2) | Без регулятора | 18.6 | -
2358 | Малое Борисово пос., 10 | М.Борисово, 19а (ЮВС-2) | Без регулятора | 5.4 | -
2359 | Малое Борисово пос. (10а) 3 | М.Борисово, 19а (ЮВС-2) | Без регулятора | 3.7 | -
2360 | Красносельская 18 | Красносельская, 14 | Без регулятора | - | 7
2361 | Красносельская 20 | Красносельская, 14 | Без регулятора | - | 4.6
2362 | Победы пр-кт, 82 | Красносельская, 14 | Без регулятора | - | 3.5
2363 | ул. Спортивная, 11 | Чкалова, 29 | Без регулятора | 9.5 | -
2364 | ул. Чкалова 24-26а | Чкалова, 29 | Без регулятора | 8.3 | -
2365 | ул. Чкалова, 7а | Чкалова, 29 | Без регулятора | 5.7 | -
2366 | ул. Чкалова, 29 | Чкалова, 29 | Без регулятора | - | 4.5
2367 | ул. Чкалова, 29 | Чкалова, 29 | Без регулятора | - | 3.3
2368 | ул. Дзержинского, 162 | Дзержинского, 162в | Без регулятора | - | 4.5
2369 | ул. Дзержинского, 162а | Дзержинского, 162в | Без регулятора | - | 3
2370 | ул. Дзержинского, 164 | Дзержинского, 162в | Без регулятора | - | 4
2371 | ул. Дзержинского, 166 | Дзержинского, 162в | Без регулятора | - | 4
2372 | ул. Дзержинского, 166б | Дзержинского, 162в | Без регулятора | - | 6
2373 | ул. Ангарская, 84 #1 | Солнечногорская, 59 | Без регулятора | - | 4.2
2374 | ул. Ангарская, 84 #2 | Солнечногорская, 59 | Без регулятора | - | 3
2375 | ул. Ангарская, 84 #3 | Солнечногорская, 59 | Без регулятора | - | 3.4
2376 | ул. Колхозная, 8 | Колхозная, 8а | Без регулятора | - | 4.6
2377 | ул. Колхозная, 10 | Колхозная, 8а | Без регулятора | - | 5
2378 | Победы 201 | пр-т Победы, 199 | Без регулятора | - | 3.1
2379 | Победы 201а-203а | пр-т Победы, 199 | Без регулятора | - | 3
2380 | Победы 203 | пр-т Победы, 199 | Без регулятора | - | 3.1
2381 | Победы пр-т, 201б | пр-т Победы, 199 | Без регулятора | - | 3.5
2382 | Дзержинского, 131 | Дзержинского, 147 | Без регулятора | - | 3.3
2383 | Дзержинского, 131 | Дзержинского, 147 | Без регулятора | - | 3.3
2384 | Дзержинского, 163 | Дзержинского, 147 | Без регулятора | - | 5.3
2385 | ул. Баженова, 17-19 | Баженова, 21 | Без регулятора | - | 3.5
2386 | ул. Баженова, 21, лит А,Ж | Баженова, 21 | Без регулятора | - | 3
2387 | ул. Баженова, 21, лит З | Баженова, 21 | Без регулятора | - | 3.1
2388 | ул. Баженова, 23-25 | Баженова, 21 | Без регулятора | - | 3.1
2389 | ул. Можайская, 26 | Можайская, 30 | Без регулятора | 4.8 | -
2390 | ул. Тбилисская, 1-3 | Можайская, 30 | Без регулятора | 7.2 | -
Расчетные диаметры шайб менее 3 мм установить 3 мм
В случае неудовлетворительного теплоснабжения или перегрева обратной сетевой воды, после проведения наладки, обращаться в службу РНС по телефону: 667-232